## 전체종합
SDC 분판 CELL 검사기_(925150ASL-화질+시야각+특성+이물+PACC)
[6 empty] | 수주 금액 (영업 Target BOM) | [7 empty] | 부서 | 담당자 | 작성일
[14 empty] | 기구설계 | 김동우
[6 empty] | 재료비 | [7 empty] | 전장설계
SW
[6 empty] | 실구매 비율 |  | #DIV/0! | [5 empty] | PLC
응용SW
연구소
[14 empty] | 마케팅 | 이상호
1. 기구설계팀에서 원재료비 취합 후 마케팅 이관.
2. 마케팅에서는 경비 및 Spare Part 작성.
구분 | 장비 | 항목 | 원재료비 | [11 empty] | 경비 | 총액 | 대수 | 합계 | 총 합계
|  | Module | Stage | Profile Cover Glove Box | Vision Optic | Sample Plate | Lift Pin | Pneumatic | Probe & Auto Change | SACC | Etc. |  | Electricity Parts |  | 기타변동비
[11 empty] | 기타 Module | Spare Part | 전장 | SW & PLC
알파 | 검사기 특성 + 색이상 + 화질 + 시야각 + AGING | 금 액 | 287000000 | 45770800 | 290650700 | 20333300 | 32413400 | 8650000 | 43000000 | 180000000 | 17818400 | 0 | 624894970 | 108236300 | 23000000 | 1681767870 | 1 | 1681767870 | 1681767870
|  | BOM 비율 | 17.07% | 2.722% | 17.28% | 1.209% | 1.927% | 0.5143% | 2.557% | 10.7% | 1.06% | 0% | 37.16% | 6.436% | 1.368%
|  | 기타 사항 (변경사항) | 석정반 적용 ACS 적용 모션 Turn-key적용 예상가 적용 | Profile 적용 CCTV 포함 | 화질 : 29M 2set 색이상 : 2set 특성 : 2set Aligner : 2set Review : 2set 이물검사 : 2set 시야각 : 2set | 1단 구조로 1set | 1단 구조로 1set | 1단 | 5 stick Contact | 없음 | PC Rack 기타 비용 |  | Probe 5set (2모델) PG(검사+LCR) 5set PG(Aging) 4set LCR : 2set 전장 외주비용 | PC 12대 | 환경안전비 S마크 비용 만 적용

## 1차 BOM_0922 (hidden)
실 BOM레벨
실 BOM레벨 | 조달구분 | 품번 | 품명 | 규격 | 구매단위 | Revision | 기본소요량 | 제작대수 | 여유수량 | 총소요량 | 등록구분 | 입고요청일 | 출고요청일 | 수령자 | 수령처 | Maker | 재질 | VenPartNo | 조립순번 | 도면순번 | BOM원천번호 | Number | 비고 | 장비대수 | 손실구분 | 가로 | 세로 | 높이 | 중량 | 부피 | 길이단위 | 넓이단위 | 무게단위 | 부피단위 | 프로젝트예산과목 | 통화 | 환율 | 단가 | 금액 | 구매거래처 | 도면차수 | 도면번호 | 도면첨부파일명 | 파일삭제 | 등록일 | 등록자 | 등록부서 | 수정일 | 수정자 | 구매의뢰 수량 | 단가 | 금액
101 | BOM조회 | W0000001 | Stage |  | EA | A |  |  |  | 0 | 최초 | [27 empty] | 0
101.0001 | BOM 조회 | W1000039 | Main Stage Module | [6 empty] | 0 | 최초 | [27 empty] | 0
101.0001.0001 | 예산품 |  | Stage Module | 2Head 설비 / ACS 적용(Motion Turn-Key) / Clean Cable 적용 | EA |  | 1 | 1 |  | 1 | 최초 | [11 empty] | ATL 견적 기준 작성 (20.09.22) | [14 empty] | 299000000 | 299000000
102 | BOM조회 | W0000002 | Profile & Glove Box | [6 empty] | 0 | 최초 | [27 empty] | 0
102.0002 | BOM 조회 | W1000062 | Profile & Glove Box Accessory | [6 empty] | 0 | 최초 | [27 empty] | 0
102.0002.0001 | 예산품 |  | Profile Module | Shutter 적용 / 일반 차폐 마감 적용 | EA |  | 1 | 1 |  | 1 | 최초 | [11 empty] | 탑피엔씨 견적 기준 작성 (20.09.23) (상세 설계 및 조립, 납품 포함) | [14 empty] | 21200000 | 21200000
102.0002.0002 | 예산품 | P1-00473 | EFU | EFU321BL(1167*1167*186H) (Filter: ULPA) | EA |  | 6 | 1 |  | 6 | 최초 | [26 empty] | 650000 | 3900000
102.0002.0003 | 예산품 | P1-00474 | EFU | EFU325BL(1500*1000*186H) (Filter: ULPA) | EA |  | 4 | 1 |  | 4 | 최초 | [26 empty] | 800000 | 3200000
102.0002.0004 | 예산품 | P1-00480 | FFU Controller | LV32-BLDC | EA |  | 1 | 1 |  | 1 | 최초 | [26 empty] | 1000000 | 1000000
102.0002.0005 | 예산품 | P1-00098 | DOOR SENSOR | D4SL-N2NFA-D(6접점) | EA |  | 4 | 1 |  | 4 | 최초 | [26 empty] | 96000 | 384000
102.0002.0006 | 예산품 | P1-00146 | DOOR SLIDE KEY | D4SL-NSK10-LK-K | EA |  | 4 | 1 |  | 4 | 최초 | [26 empty] | 34100 | 136400
102.0002.0007 | 예산품 | P1-01374 | CCTV Camera | HDB2124NIR적외선카메라(아답터포함) | EA |  | 4 | 1 |  | 4 | 최초 | [26 empty] | 145000 | 580000
102.0002.0008 | 예산품 | P1-01383 | CCTV Recorder | QHR-F4000EAB(4TB) | EA |  | 1 | 1 |  | 1 | 최초 | [26 empty] | 550000 | 550000
102.0002.0009 | 예산품 | P1-01401 | Cable | CCTV 연장케이블 20m | EA |  | 4 | 1 |  | 4 | 최초 | [26 empty] | 25000 | 100000
102.0002.0010 | 예산품 | P1-00207 | Bar Ionizer | SJ-E156H(Cable, Bracket 포함) | EA |  | 1 | 1 |  | 1 | 최초 | [26 empty] | 2200000 | 2200000
102.0002.0011 | 예산품 | P1-02691 | N125 & N184 EFU 대차 | 무한천마 PH1-2, PH2 TSP OCP향 EFU 대차 | EA |  | 1 | 1 |  | 1 | 최초 | [26 empty] | 7614000 | 7614000
102.0002.0012 | 예산품 | P1-02692 | N125 & N184 Profile 상부 마감 | 무한천마 PH1-2, PH2 TSP OCP향 Profile 상부 마감 (설치 포함) | EA |  | 1 | 1 |  | 1 | 최초 | [26 empty] | 1352000 | 1352000
103 | BOM조회 | W0000003 | Vision Optic | [6 empty] | 0 | 최초 | [27 empty] | 0
103.0001 | BOM조회 | W1000059 | 화질 검사 Module | [6 empty] | 0 | 최초 | [27 empty] | 0
103.0001.0001 | 예산품 | P101-OP0505-024 | PS 151M area camera | VNP-604MX-M/C6 | EA | 6 | 2 | 1 |  | 2 | 최초 | [11 empty] | 광학 사양 검토 문서 참고 | [14 empty] | 40000000 | 80000000
103.0001.0002 | 예산품 | P101-MP2701-038 | 3축 Manual Stage | SS-TY3-Z5-RE-210x165x88T | EA | 2 | 2 | 1 |  | 2 | 최초 | [11 empty] | 광학 사양 검토 문서 참고 | [14 empty] | 1400000 | 2800000
103.0001.0003 | 예산품 | P1-00999 | 151M Auto zoom module | L-type, 120mm lens, roatation axis | EA | 2 | 2 | 1 |  | 2 | 최초 | [11 empty] | 광학 사양 검토 문서 참고 | [14 empty] | 5800000 | 11600000
103.0001.0004 | 예산품 | P101-OP0711-018 | Macro Lens | #BLUE Mag.L float Lens 0.064x~0.52x | EA |  | 2 | 1 |  | 2 | 최초 | [11 empty] | 광학 사양 검토 문서 참고 | [14 empty] | 5500000 | 11000000
103.0001.0005 | 예산품 | P201-140120-VDA | P201-140120-VDA_151M&ETC |  | EA |  | 2 | 1 |  | 2 | 최초 | [27 empty] | 0
103.0001.0006 | 예산품 | P201-140120-VDP | P201-140120-VDP_Block-1 | AL6061 | EA |  | 2 | 1 |  | 2 | 최초 | [26 empty] | 102000 | 204000
103.0001.0007 | 예산품 | P201-140121-VDP | P201-140121-VDP_Block-2 | AL6061 | EA |  | 4 | 1 |  | 4 | 최초 | [26 empty] | 87000 | 348000
103.0001.0008 | 예산품 | P201-140122-VDP | P201-140122-VDP_Block-3 | AL6061 | EA |  | 2 | 1 |  | 2 | 최초 | [26 empty] | 106000 | 212000
103.0001.0009 | 예산품 | P201-140123-VDP | P201-140123-VDP_Block-4 | AL6061 | EA |  | 4 | 1 |  | 4 | 최초 | [26 empty] | 112000 | 448000
103.0001.0010 | 예산품 | P201-140124-VDP | P201-140124-VDP_PS1500 Plate | AL6061 | EA |  | 2 | 1 |  | 2 | 최초 | [26 empty] | 120000 | 240000
103.0001.0011 | 예산품 | P201-140125-VDP | P201-140125-VDP_151M Plate | AL6061 | EA |  | 2 | 1 |  | 2 | 최초 | [26 empty] | 102000 | 204000
103.0001.0012 | 예산품 | P201-140126-VDP | P201-140126-VDP_Pin5-12 | SUS304 / 연마봉 | EA |  | 48 | 1 |  | 48 | 최초 | [26 empty] | 2500 | 120000
103.0002 | BOM조회 | W1000063 | 특성 검사 Module | [6 empty] | 0 | 최초 | [27 empty] | 0
103.0002.0001 | 예산품 | P1-01952 | OLED 휘도특성 평가장치 | 5CH_2Head 1 System / PS-1500(측정 Head+PC+Software) | EA |  | 1 | 1 |  | 1 | 최초 | [11 empty] | 광학 사양 검토 문서 참고 | [14 empty] | 115100000 | 115100000
103.0003 | BOM조회 | W1000026 | Align Optic Module | [6 empty] | 0 | 최초 | [27 empty] | 0
103.0003.0001 | 예산품 | P101-MP2701-003 | Manual Stage(2축) | S2-40R | EA |  | 2 | 1 |  | 2 | 최초 | [26 empty] | 190000 | 380000
103.0003.0002 | 예산품 | P101-OP0501-000 | CCD Camera | acA1300-30gc | EA |  | 2 | 1 |  | 2 | 최초 | [11 empty] | 광학 사양 검토 문서 참고 | [14 empty] | 530000 | 1060000
103.0003.0003 | 예산품 | P101-OP0712-010 | Telecentric Lens | TCL1.0X-113D-ST | EA |  | 2 | 1 |  | 2 | 최초 | [11 empty] | 광학 사양 검토 문서 참고 | [14 empty] | 380000 | 760000
103.0003.0004 | 예산품 | P101-OP0906-004 | 5W White LED | SPO-LED-5W-White | EA |  | 2 | 1 |  | 2 | 최초 | [11 empty] | 광학 사양 검토 문서 참고 | [14 empty] | 212000 | 424000
103.0003.0005 | 예산품 | P201-140130-VDA | P201-140130-VDA_Align |  | EA |  | 2 | 1 |  | 2 | 최초 | [27 empty] | 0
103.0003.0006 | 예산품 | P201-140130-VDP | P201-140130-VDP_Align Block-1 | AL6061 | EA |  | 2 | 1 |  | 2 | 최초 | [26 empty] | 25000 | 50000
103.0003.0007 | 예산품 | P201-140131-VDP | P201-140131-VDP_Align Block-2 | AL6061 | EA |  | 2 | 1 |  | 2 | 최초 | [26 empty] | 56000 | 112000
103.0003.0008 | 예산품 | P201-140132-VDP | P201-140132-VDP_Align Block-3 | AL6061 | EA |  | 2 | 1 |  | 2 | 최초 | [26 empty] | 63000 | 126000
103.0003.0009 | 예산품 | P201-140133-VDP | P201-140133-VDP_Align Block-4 | AL6061 | EA |  | 2 | 1 |  | 2 | 최초 | [26 empty] | 33000 | 66000
103.0004 | BOM조회 | W1000024 | Review Camera Module | [6 empty] | 0 | 최초 | [27 empty] | 0
103.0004.0001 | 예산품 | P1-00749 | Manual Stage(2축) | S2-4016R | EA |  | 2 | 0 |  | 0 | 최초 | [11 empty] | 미적용 | [14 empty] | 190000 | 0
103.0004.0002 | 예산품 | P1-00870 | CCD Camera | acA1300-30gc | EA |  | 2 | 0 |  | 0 | 최초 | [11 empty] | 미적용 | [14 empty] | 530000 | 0
103.0004.0003 | 예산품 | P1-01955 | Telecentric Lens | TCL8.0x-110D-HR | EA |  | 2 | 0 |  | 0 | 최초 | [11 empty] | 미적용 | [14 empty] | 600000 | 0
103.0004.0004 | 예산품 | P1-01023 | 5W White LED | SPO-LED-5W-White | EA |  | 2 | 0 |  | 0 | 최초 | [11 empty] | 미적용 | [14 empty] | 212000 | 0
103.0004.0005 | 예산품 | P201-140140-VDA | P201-140140-VDA_Review |  | EA |  | 2 | 0 |  | 0 | 최초 | [11 empty] | 미적용 | [15 empty] | 0
103.0004.0006 | 예산품 | P201-140140-VDP | P201-140140-VDP_Review Block-1 | AL6061 | EA |  | 2 | 0 |  | 0 | 최초 | [11 empty] | 미적용 | [14 empty] | 54000 | 0
103.0004.0007 | 예산품 | P201-140141-VDP | P201-140141-VDP_Review Block-2 | AL6061 | EA |  | 2 | 0 |  | 0 | 최초 | [11 empty] | 미적용 | [14 empty] | 58000 | 0
103.0004.0008 | 예산품 | P201-140142-VDP | P201-140142-VDP_Review Block-3 | AL6061 | EA |  | 2 | 0 |  | 0 | 최초 | [11 empty] | 미적용 | [14 empty] | 50000 | 0
103.0004.0009 | 예산품 | P201-140143-VDP | P201-140143-VDP_Review Block-4 | AL6061 | EA |  | 2 | 0 |  | 0 | 최초 | [11 empty] | 미적용 | [14 empty] | 35000 | 0
103.0004.0010 | 예산품 | P1-00743 | Manual Stage | S1-4016L | EA |  | 1 | 0 |  | 0 | 최초 | [11 empty] | 미적용 | [14 empty] | 190000 | 0
103.0004.0011 | 예산품 | P201-140150-VDA | P201-140150-VDA_VCR Assy | 조립도 | EA |  | 1 | 0 |  | 0 | 최초 | [11 empty] | 미적용 | [15 empty] | 0
103.0004.0012 | 예산품 | P201-140150-VDP | P201-140150-VDP_VCR Block-1 | AL6061 | EA |  | 1 | 0 |  | 0 | 최초 | [11 empty] | 미적용 | [14 empty] | 48500 | 0
103.0004.0013 | 예산품 | P201-140152-VDP | P201-140152-VDP_VCR Block-3 | AL6061 | EA |  | 1 | 0 |  | 0 | 최초 | [11 empty] | 미적용 | [14 empty] | 53000 | 0
103.0004.0014 | 예산품 | P201-140153-VDP | P201-140153-VDP_VCR Block-4 | AL6061 | EA |  | 1 | 0 |  | 0 | 최초 | [11 empty] | 미적용 | [14 empty] | 82000 | 0
103.0005 | BOM조회 | W1000055 | 색이상 검사 Module | AL6061 | [5 empty] | 0 | 최초 | [27 empty] | 0
103.0005.0001 | 예산품 | P1-00773 | Motorized Stage | AR-1500-3A-KM-R | EA |  | 2 | 1 |  | 2 | 최초 | [11 empty] | 회전 각도는 -5도~65도 적용 필요 | [14 empty] | 1750000 | 3500000
103.0005.0002 | 예산품 | P1-00758 | 3축 Manual Stage | SS-TY3-Z5-RE-210x165x88T | EA |  | 2 | 1 |  | 2 | 최초 | [26 empty] | 1400000 | 2800000
103.0005.0003 | 예산품 | P1-00997 | Lens | Rodagon-WA 40 | EA |  | 2 | 1 |  | 2 | 최초 | [11 empty] | 광학 사양 검토 문서 참고 | [14 empty] | 500000 | 1000000
103.0005.0004 | 예산품 | P1-00887 | CCD Camera | VA-8MC-C16 | EA |  | 2 | 1 |  | 2 | 최초 | [11 empty] | 광학 사양 검토 문서 참고 | [14 empty] | 3400000 | 6800000
103.0005.0005 | 예산품 | P1-01002 | 혼색 검사 Module | 8M Type | EA |  | 2 | 1 |  | 2 | 최초 | [11 empty] | 광학 사양 검토 문서 참고 | [14 empty] | 4970000 | 9940000
103.0005.0006 | 예산품 | P201-140210-VDA | P201-140210-VDA_8M | 조립도 | EA |  | 2 | 1 |  | 2 | 최초
103.0005.0007 | 예산품 | P201-140210-VDP | P201-140210-VDP_Block-1 | AL6061 | EA |  | 2 | 1 |  | 2 | 최초 | [11 empty] | N184(19TIKAOLMP004) 실적가 적용 | [14 empty] | 148000 | 296000
103.0005.0008 | 예산품 | P201-140211-VDP | P201-140211-VDP_Block-2 | AL6061 | EA |  | 2 | 1 |  | 2 | 최초 | [11 empty] | N184(19TIKAOLMP004) 실적가 적용 | [14 empty] | 102000 | 204000
103.0005.0009 | 예산품 | P201-140212-VDP | P201-140212-VDP_Block-3 | AL6061 | EA |  | 2 | 1 |  | 2 | 최초 | [11 empty] | N184(19TIKAOLMP004) 실적가 적용 | [14 empty] | 70000 | 140000
103.0005.0010 | 예산품 | P201-140213-VDP | P201-140213-VDP_Block-4 | AL6061 | EA |  | 2 | 1 |  | 2 | 최초 | [11 empty] | N184(19TIKAOLMP004) 실적가 적용 | [14 empty] | 18000 | 36000
103.0005.0011 | 예산품 | P201-140214-VDP | P201-140214-VDP_Urethane | Urethane | EA |  | 2 | 1 |  | 2 | 최초 | [11 empty] | N184(19TIKAOLMP004) 실적가 적용 | [14 empty] | 13000 | 26000
103.0005.0012 | 예산품 | P201-140215-VDP | P201-140215-VDP_Pin5-12 | SUS304 / 연마봉 | EA |  | 4 | 1 |  | 4 | 최초 | [11 empty] | N184(19TIKAOLMP004) 실적가 적용 | [14 empty] | 2000 | 8000
103.0005.0013 | 예산품 | P201-140216-VDP | P201-140216-VDP_Pin5-14 | SUS304 / 연마봉 | EA |  | 4 | 1 |  | 4 | 최초 | [11 empty] | N184(19TIKAOLMP004) 실적가 적용 | [14 empty] | 2000 | 8000
103.0005.0014 | 예산품 | P201-140217-VDP | P201-140217-VDP_Pin5-16 | SUS304 / 연마봉 | EA |  | 4 | 1 |  | 4 | 최초 | [11 empty] | N184(19TIKAOLMP004) 실적가 적용 | [14 empty] | 3000 | 12000
103.0005.0015 | 예산품 | P201-140218-VDP | P201-140218-VDP_Block-4 | AL6061 | EA |  | 2 | 1 |  | 2 | 최초 | [11 empty] | N184(19TIKAOLMP004) 실적가 적용 | [14 empty] | 11100 | 22200
103.0005.0016 | 예산품 | P201-140219-VDP | P201-140219-VDP_Urethane | Urethane | EA |  | 2 | 1 |  | 2 | 최초 | [11 empty] | N184(19TIKAOLMP004) 실적가 적용 | [14 empty] | 7000 | 14000
103.0005.0017 | 예산품 | P201-140003-VDP | P201-140003-VDP_Tilt Block-1 | AL6061 | EA |  | 2 | 1 |  | 2 | 최초 | [11 empty] | N184(19TIKAOLMP004) 실적가 적용 | [14 empty] | 13200 | 26400
104 | BOM 조회 | W0000004 | Sample Plate | [6 empty] | 0 | 최초 | [27 empty] | 0
104.0001 | BOM조회 | W1000016 | Sample Plate Module | [6 empty] | 0 | 최초 | [27 empty] | 0
104.0001.0001 | 예산품 | P1-00129 | Short Sensor(Omron) | E3Z-D61 | EA |  | 2 | 1 |  | 2 | 최초 | [26 empty] | 29400 | 58800
104.0001.0002 | 예산품 | P1-01259 | Metal PCB BAR Light | CVT-BL-MT 40/40-RGBW | EA |  | 1 | 1 |  | 1 | 최초 | [11 empty] | 광학 사양 검토 문서 참고 | [14 empty] | 1800000 | 1800000
104.0001.0003 | 예산품 | P201-140200-SPA | P201-140200-SPA_SP Module | 조립도 | EA |  | 1 | 1 |  | 1 | 최초
104.0001.0004 | 예산품 | P201-140210-SPP | P201-140210-SPP_SP | AL6061 | EA |  | 1 | 1 |  | 1 | 최초 | [11 empty] | N184(19TIKAOLMP004) 실적가 적용 | [14 empty] | 9582000 | 9582000
104.0001.0005 | 예산품 | P201-140211-SPP | P201-140211-SPP_Sup Block-A | AL6061 | EA |  | 12 | 1 |  | 12 | 최초 | [11 empty] | N184(19TIKAOLMP004) 실적가 적용 | [14 empty] | 136000 | 1632000
104.0001.0006 | 예산품 | P201-140212-SPP | P201-140212-SPP_Sup Block-B | AL6061 | EA |  | 4 | 1 |  | 4 | 최초 | [11 empty] | N184(19TIKAOLMP004) 실적가 적용 | [14 empty] | 136000 | 544000
104.0001.0007 | 예산품 | P201-140213-SPP | P201-140213-SPP_Align Bolt | S45C | EA |  | 32 | 1 |  | 32 | 최초 | [11 empty] | N184(19TIKAOLMP004) 실적가 적용 | [14 empty] | 13000 | 416000
104.0001.0008 | 예산품 | P201-140214-SPP | P201-140214-SPP_Align Fix Bolt | S45C | EA |  | 32 | 1 |  | 32 | 최초 | [11 empty] | N184(19TIKAOLMP004) 실적가 적용 | [14 empty] | 8000 | 256000
104.0001.0009 | 예산품 | P201-140130-SPA | P201-140130-SPA_Standard Light | 조립도 | EA |  | 1 | 1 |  | 1 | 최초 | [11 empty] | N184(19TIKAOLMP004) 실적가 적용 | [14 empty] | 60000 | 60000
104.0001.0010 | 예산품 | P201-140130-SPP | P201-140130-SPP_Block | AL6061 | EA |  | 1 | 1 |  | 1 | 최초 | [11 empty] | N184(19TIKAOLMP004) 실적가 적용 | [14 empty] | 41500 | 41500
104.0001.0011 | 예산품 | P201-140131-SPP | P201-140131-SPP_Block | AL6061 | EA |  | 1 | 1 |  | 1 | 최초 | [11 empty] | N184(19TIKAOLMP004) 실적가 적용 | [14 empty] | 41500 | 41500
104.0001.0012 | 예산품 | P201-140132-SPP | P201-140132-SPP_Block | AL6061 | EA |  | 1 | 1 |  | 1 | 최초 | [11 empty] | N184(19TIKAOLMP004) 실적가 적용 | [14 empty] | 37500 | 37500
104.0001.0013 | 예산품 | P1-03123 | LED 광원 인증 비용 | 19TIKAOLMP004_LED 광원 인증 | EA |  | 1 | 1 |  | 1 | 최초 | [11 empty] | N184(19TIKAOLMP004) 실적가 적용 | [14 empty] | 2000000 | 2000000
104.0002 | BOM조회 | W1000042 | Fixture Module | [6 empty] | 0 | 최초 | [27 empty] | 0
104.0002.0001 | 예산품 | P1-00736 | X-Stage | X-40LTI | EA |  | 8 | 1 |  | 8 | 최초 | [26 empty] | 86000 | 688000
104.0002.0002 | 예산품 | P1-01483 | Cylinder | 11-MXP10-20-M9B | EA |  | 8 | 1 |  | 8 | 최초 | [26 empty] | 184160 | 1473280
104.0002.0003 | 예산품 | P1-01462 | Fixture Cylinder | CDQMB12-10-M9B(UP/DOWN) | EA |  | 8 | 1 |  | 8 | 최초 | [26 empty] | 89440 | 715520
104.0002.0004 | 예산품 | P201-140220_SPA | P201-140220-SPA_Fixture |  | EA |  | 8 | 1 |  | 8 | 최초 | [27 empty] | 0
104.0002.0005 | 예산품 | P201-140220-SPP | P201-140220-SPP_Block | AL6061 | EA |  | 8 | 1 |  | 8 | 최초 | [11 empty] | N184(19TIKAOLMP004) 실적가 적용 | [14 empty] | 17100 | 136800
104.0002.0006 | 예산품 | P201-140221-SPP | P201-140221-SPP_Plate | AL6061 | EA |  | 8 | 1 |  | 8 | 최초 | [11 empty] | N184(19TIKAOLMP004) 실적가 적용 | [14 empty] | 14000 | 112000
104.0002.0007 | 예산품 | P201-140222-SPP | P201-140222-SPP_2F Plate | AL6061 | EA |  | 8 | 1 |  | 8 | 최초 | [11 empty] | N184(19TIKAOLMP004) 실적가 적용 | [14 empty] | 13800 | 110400
104.0002.0008 | 예산품 | P201-140223-SPP | P201-140223-SPP_3F Plate | AL6061 | EA |  | 8 | 1 |  | 8 | 최초 | [11 empty] | N184(19TIKAOLMP004) 실적가 적용 | [14 empty] | 15000 | 120000
104.0002.0009 | 예산품 | P201-140224-SPP | P201-140224-SPP_Bearing Plate | AL6061 | EA |  | 8 | 1 |  | 8 | 최초 | [11 empty] | N184(19TIKAOLMP004) 실적가 적용 | [14 empty] | 13000 | 104000
104.0002.0010 | 예산품 | P201-140225-SPP | P201-140225-SPP_Shaft | AL6061 | EA |  | 8 | 1 |  | 8 | 최초 | [11 empty] | N184(19TIKAOLMP004) 실적가 적용 | [14 empty] | 10000 | 80000
104.0002.0011 | 예산품 | P201-140226-SPP | P201-140226-SPP_Bearing | CNT Bearing | EA |  | 8 | 1 |  | 8 | 최초 | [11 empty] | N184(19TIKAOLMP004) 실적가 적용 | [14 empty] | 27000 | 216000
104.0002.0012 | 예산품 | P201-140227-SPP | P201-140227-SPP_Rib | AL6061 | EA |  | 8 | 1 |  | 8 | 최초 | [11 empty] | N184(19TIKAOLMP004) 실적가 적용 | [14 empty] | 13500 | 108000
105 | BOM조회 | W0000005 | Lift Pin | [6 empty] | 0 | 최초 | [27 empty] | 0
105.0001 | BOM조회 | W1000043 | Lift Pin Module |  | EA |  | 1 | 1 |  | 1 | 최초 | [27 empty] | 0
105.0001.0001 | 예산품 | P1-00440 | DD MOTOR | ND400-65-FS(ABS) (절대위치보정) | EA |  | 1 | 1 |  | 1 | 최초 | [26 empty] | 5183000 | 5183000
105.0001.0002 | 예산품 | P1-00116 | SENSOR | EE-SX674 | EA |  | 6 | 1 |  | 6 | 최초 | [26 empty] | 4900 | 29400
105.0001.0003 | 예산품 | P1-00119 | SENSOR | PM-L25 | EA |  | 4 | 1 |  | 4 | 최초 | [26 empty] | 8700 | 34800
105.0001.0004 | 예산품 | P1-02300 | POWER BASE (N184) | EPB03F-B100ST-S60-480Lx500W-90H(조립&설치포함) | EA |  | 1 | 1 |  | 1 | 최초 | [26 empty] | 2655000 | 2655000
105.0001.0005 | 예산품 | P1-00626 | LM Guide (R Guide) | HCR15A6LLE+60/400R4TF | EA |  | 1 | 1 |  | 1 | 최초 | [26 empty] | 4300000 | 4300000
105.0001.0006 | 예산품 | P1-00150 | Fiber Sensor | FU-6F(5m) | EA |  | 2 | 1 |  | 2 | 최초 | [26 empty] | 86000 | 172000
105.0001.0007 | 예산품 | P1-00151 | Fiber Amplifier | FS-N11N | EA |  | 2 | 1 |  | 2 | 최초 | [26 empty] | 200000 | 400000
105.0001.0008 | 예산품 | P201-140100-LPA | P201-140100-LPA_LP Module | 조립도 | EA |  | 1 | 1 |  | 1 | 최초
105.0001.0009 | 예산품 | P201-140101-LPP | P201-140101-LPP_Sensor BKT-1 | AL6061 | EA |  | 1 | 1 |  | 1 | 최초 | [11 empty] | N184(19TIKAOLMP004) 실적가 적용 | [14 empty] | 24500 | 24500
105.0001.0010 | 예산품 | P201-140102-LPP | P201-140102-LPP_Sensor BKT-2 | AL6061 | EA |  | 1 | 1 |  | 1 | 최초 | [11 empty] | N184(19TIKAOLMP004) 실적가 적용 | [14 empty] | 31500 | 31500
105.0001.0011 | 예산품 | P201-140103-LPP | P201-140103-LPP_PB Sensor ADP | AL6061 | EA |  | 4 | 1 |  | 4 | 최초 | [11 empty] | N184(19TIKAOLMP004) 실적가 적용 | [14 empty] | 64000 | 256000
105.0001.0012 | 예산품 | P201-140104-LPP | P201-140104-LPP_PB Sensor Dog | AL6061 | EA |  | 1 | 1 |  | 1 | 최초 | [11 empty] | N184(19TIKAOLMP004) 실적가 적용 | [14 empty] | 19500 | 19500
105.0001.0013 | 예산품 | P201-140110-LPA | P201-140110-LPA_PB Assy | 조립도 | EA |  | 1 | 1 |  | 1 | 최초 | [27 empty] | 0
105.0001.0014 | 예산품 | P201-140110-LPP | P201-140110-LPP_PB Base | AL6061 | EA |  | 4 | 1 |  | 4 | 최초 | [27 empty] | 0
105.0001.0015 | 예산품 | P201-140111-LPP | P201-140111-LPP_Block | AL6061 | EA |  | 4 | 1 |  | 4 | 최초 | [11 empty] | N184(19TIKAOLMP004) 실적가 적용 | [14 empty] | 28000 | 112000
105.0001.0016 | 예산품 | P201-140112-LPP | P201-140112-LPP_Block-2 | AL6061 | EA |  | 4 | 1 |  | 4 | 최초 | [11 empty] | N184(19TIKAOLMP004) 실적가 적용 | [14 empty] | 26000 | 104000
105.0001.0017 | 예산품 | P201-140113-LPP | P201-140113-LPP_Block-3 | AL6061 | EA |  | 4 | 1 |  | 4 | 최초 | [11 empty] | N184(19TIKAOLMP004) 실적가 적용 | [14 empty] | 32000 | 128000
105.0001.0018 | 예산품 | P201-140114-LPP | P201-140114-LPP_Block-4 | AL6061 | EA |  | 4 | 1 |  | 4 | 최초 | [11 empty] | N184(19TIKAOLMP004) 실적가 적용 | [14 empty] | 49500 | 198000
105.0001.0019 | 예산품 | P201-140115-LPP | P201-140115-LPP_Block-5 | AL6061 | EA |  | 1 | 1 |  | 1 | 최초 | [11 empty] | N184(19TIKAOLMP004) 실적가 적용 | [14 empty] | 78000 | 78000
105.0001.0020 | 예산품 | P201-140116-LPP | P201-140116-LPP_Dog-1 | SUS304 | EA |  | 1 | 1 |  | 1 | 최초 | [11 empty] | N184(19TIKAOLMP004) 실적가 적용 | [14 empty] | 18000 | 18000
105.0001.0021 | 예산품 | P201-140117-LPP | P201-140117-LPP_Dog-2 | SUS304 | EA |  | 4 | 1 |  | 4 | 최초 | [11 empty] | N184(19TIKAOLMP004) 실적가 적용 | [14 empty] | 18000 | 72000
105.0001.0022 | 예산품 | P201-140118-LPP | P201-140118-LPP_Damper | Urethane | EA |  | 25 | 1 |  | 25 | 최초 | [11 empty] | N184(19TIKAOLMP004) 실적가 적용 | [14 empty] | 16500 | 412500
105.0001.0023 | 예산품 | P201-140120-LPA | P201-140120-LPA_Damper | 조립도 | EA |  | 30 | 1 |  | 30 | 최초 | [27 empty] | 0
105.0001.0024 | 예산품 | P201-140120-LPP | P201-140120-LPP_Block | AL6061 | EA |  | 12 | 1 |  | 12 | 최초 | [11 empty] | N184(19TIKAOLMP004) 실적가 적용 | [14 empty] | 48500 | 582000
105.0001.0025 | 예산품 | P201-140121-LPP | P201-140121-LPP_Block-2 | AL6061 | EA |  | 18 | 1 |  | 18 | 최초 | [11 empty] | N184(19TIKAOLMP004) 실적가 적용 | [14 empty] | 32000 | 576000
105.0001.0026 | 예산품 | P201-140122-LPP | P201-140122-LPP_Urethane | Urethane | EA |  | 12 | 1 |  | 12 | 최초 | [11 empty] | N184(19TIKAOLMP004) 실적가 적용 | [14 empty] | 20000 | 240000
105.0001.0027 | 예산품 | P201-140130-LPA | P201-140130-LPA_LP Profile | 조립도 | EA |  | 18 | 1 |  | 18 | 최초 | [27 empty] | 0
105.0001.0028 | 예산품 | P201-140130-LPP | P201-140130-LPP_Profile | AL Profile | EA |  | 1 | 1 |  | 1 | 최초 | [11 empty] | N184(19TIKAOLMP004) 실적가 적용 | [14 empty] | 170000 | 170000
105.0001.0029 | 예산품 | P201-140131-LPP | P201-140131-LPP_Top Damper | Urethane | EA |  | 1 | 1 |  | 1 | 최초 | [11 empty] | N184(19TIKAOLMP004) 실적가 적용 | [14 empty] | 19500 | 19500
105.0001.0030 | 예산품 | P201-140132-LPP | P201-140132-LPP_ADP | AL6061 | EA |  | 1 | 1 |  | 1 | 최초 | [11 empty] | N184(19TIKAOLMP004) 실적가 적용 | [14 empty] | 7700 | 7700
105.0001.0031 | 예산품 | P201-140133-LPP | P201-140133-LPP_Shaft | 아크릴 | EA |  | 1 | 1 |  | 1 | 최초 | [11 empty] | N184(19TIKAOLMP004) 실적가 적용 | [14 empty] | 8900 | 8900
105.0001.0032 | 예산품 | P201-140134-LPP | P201-140134-LPP_Pin-H | CNT | EA |  | 1 | 1 |  | 1 | 최초 | [11 empty] | N184(19TIKAOLMP004) 실적가 적용 | [14 empty] | 20000 | 20000
105.0001.0033 | 예산품 | P201-140135-LPP | P201-140135-LPP_Pin-L | CNT | EA |  | 2 | 1 |  | 2 | 최초 | [11 empty] | N184(19TIKAOLMP004) 실적가 적용 | [14 empty] | 20000 | 40000
105.0001.0034 | 예산품 | P201-140140-LPA | P201-140140-LPA_Long Sensor | 조립도 | EA |  | 2 | 1 |  | 2 | 최초 | [26 empty] | 0 | 0
105.0001.0035 | 예산품 | P201-140140-VDP | P201-140140-LPP_ADP | AL6061 | EA |  | 2 | 1 |  | 2 | 최초 | [11 empty] | N184(19TIKAOLMP004) 실적가 적용 | [14 empty] | 11500 | 23000
105.0001.0036 | 예산품 | P201-140141-VDP | P201-140141-LPP_Shaft | AL6061 | EA |  | 2 | 1 |  | 2 | 최초 | [11 empty] | N184(19TIKAOLMP004) 실적가 적용 | [14 empty] | 62000 | 124000
105.0001.0037 | 예산품 | P201-140142-VDP | P201-140142-LPP_Cap | AL6061 | EA |  | 2 | 1 |  | 2 | 최초 | [11 empty] | N184(19TIKAOLMP004) 실적가 적용 | [14 empty] | 39500 | 79000
105.0001.0038 | 예산품 | P201-140143-VDP | P201-140143-LPP_Amp Plate | AL6061 | EA |  | 2 | 1 |  | 2 | 최초 | [11 empty] | N184(19TIKAOLMP004) 실적가 적용 | [14 empty] | 32000 | 64000
105.0003 | BOM조회 | W1000065 | ESD SensorModule |  | EA |  | 1 | 1 |  | 1 | 최초 | [26 empty] | 0 | 0
105.0003.0001 | 예산품 | P1-00194 | 표면전위계 | PA10041-S(45D) | EA |  | 0 | 1 |  | 0 | 최초 | [11 empty] | 영업 이준표 과장 확인 (20.09.22) | [14 empty] | 4250000 | 0
105.0003.0002 | 예산품 | P1-00193 | 데이터 케이블 | 10041-6P | EA |  | 0 | 1 |  | 0 | 최초 | [11 empty] | 영업 이준표 과장 확인 (20.09.22) | [14 empty] | 45000 | 0
105.0003.0003 | 예산품 | P1-00192 | 데이터 중계기 | SDAS-4AD | EA |  | 0 | 1 |  | 0 | 최초 | [11 empty] | 영업 이준표 과장 확인 (20.09.22) | [14 empty] | 960000 | 0
105.0003.0004 | 예산품 | W1000061 | 가공품 |  | EA |  | 0 | 1 |  | 0 | 최초 | [11 empty] | 예상 가공품 견적가 (Shaft 및 Controller 고정물) | [14 empty] | 1000000 | 0
105.0004 | BOM조회 | W1000076 | Ionizer Module |  | EA |  | 1 | 1 |  | 1 | 최초 | [26 empty] | 0 | 0
105.0004.0001 | 예산품 | P1-00206 | IONIZER | SJ-M020(2.0m)/SJ-M200 | EA |  | 4 | 1 |  | 4 | 최초 | [26 empty] | 1000000 | 4000000
105.0004.0002 | 예산품 |  | Bar Ionizer | SJ-E036H (Cable 및 Bracket 포함) | EA |  | 4 | 1 |  | 4 | 최초 | [11 empty] | 견적서 기준 (20.09.22) | [14 empty] | 2800000 | 11200000
105.0004.0003 | 예산품 |  | Bar Ionizer | SJ-E084H (Cable 및 Bracket 포함) | EA |  | 1 | 1 |  | 1 | 최초 | [11 empty] | 견적서 기준 (20.09.22) | [14 empty] | 3300000 | 3300000
105.0004.0004 | 예산품 | W1000061 | 가공품 |  | EA |  | 1 | 1 |  | 1 | 최초 | [11 empty] | 예상 가공품 견적가 (Shaft 및 Controller 고정물) | [14 empty] | 2000000 | 2000000
106 | BOM 조회 | W0000006 | Pneumatic |  | EA |  | 1 | 1 |  | 1 | 최초 | [27 empty] | 0
106.0001 | BOM 조회 | W1000018 | Pneumatic Module |  | EA |  | 1 | 1 |  | 1 | 최초 | [27 empty] | 0
106.0001.0001 | 예산품 | P201-140200-PNA | N184(Pneumatic Module) |  | EA |  | 1 | 1 |  | 1 | 최초 | [11 empty] | N184(19TIKAOLMP004) 실적가 적용 (7,650,000원) + Ionizer 관련 공압 부품 추가 금액 (1,000,000원) | [14 empty] | 8650000 | 8650000
107 | BOM조회 | W0000007 | Probe & AutoChange |  | EA |  | 1 | 1 |  | 1 | 최초 | [26 empty] | 0 | 0
107.0001 | BOM조회 | W1000050 | Probe Module |  | EA |  | 1 | 1 |  | 1 | 최초 | [26 empty] | 0 | 0
107.0001.0001 | 예산품 | P1-00171 | 근접 센서 | GXL-8FU | EA |  | 2 | 1 |  | 2 | 최초 | [26 empty] | 22500 | 45000
107.0001.0002 | 예산품 | P1-00135 | Photo Sensor | GXL-15FU | EA |  | 2 | 1 |  | 2 | 최초 | [26 empty] | 28000 | 56000
107.0001.0003 | 예산품 | P1-00503 | K5 인스톨형 모듈 | 305979 | EA |  | 5 | 1 |  | 5 | 최초 | [26 empty] | 730000 | 3650000
107.0001.0004 | 예산품 | P201-140200-PMA | P201-140200-PMA_Probe Module | 조립도 | EA |  | 1 | 1 |  | 1 | 최초
107.0001.0005 | 예산품 | P201-140200-PMP | P201-140200-PMP_Align Bolt | SUS304 | EA |  | 12 | 1 |  | 12 | 최초 | [11 empty] | N184(19TIKAOLMP004) 실적가 적용 | [14 empty] | 23000 | 276000
107.0001.0006 | 예산품 | P201-140202-PMP | P201-140202-PMP_Align Bolt | SUS 304 / P201-140200-PMP_Align Bolt 대체품 | EA |  | 12 | 1 |  | 12 | 최초 | [11 empty] | N184(19TIKAOLMP004) 실적가 적용 | [14 empty] | 23000 | 276000
107.0001.0007 | 예산품 | P201-140210-PMA | P201-140210-PMA_Probe Base | 조립도 | EA |  | 1 | 1 |  | 1 | 최초
107.0001.0008 | 예산품 | P201-140210-PMP | P201-140210-PMP_Base | AL6061 | EA |  | 1 | 1 |  | 1 | 최초 | [11 empty] | N184(19TIKAOLMP004) 실적가 적용 | [14 empty] | 1179000 | 1179000
107.0001.0009 | 예산품 | P201-140211-PMP | P201-140211-PMP_Probe Plate | AL6061 | EA |  | 1 | 1 |  | 1 | 최초 | [11 empty] | N184(19TIKAOLMP004) 실적가 적용 | [14 empty] | 1638000 | 1638000
107.0001.0010 | 예산품 | P201-140212-PMP | P201-140212-PMP_Rib-A | AL6061 | EA |  | 2 | 1 |  | 2 | 최초 | [11 empty] | N184(19TIKAOLMP004) 실적가 적용 | [14 empty] | 152500 | 305000
107.0001.0011 | 예산품 | P201-140213-PMP | P201-140213-PMP_Rib-B | AL6061 | EA |  | 5 | 1 |  | 5 | 최초 | [11 empty] | N184(19TIKAOLMP004) 실적가 적용 | [14 empty] | 152500 | 762500
107.0001.0012 | 예산품 | P201-140214-PMP | P201-140214-PMP_JIF Fix-A | AL6061 | EA |  | 20 | 1 |  | 20 | 최초 | [11 empty] | N184(19TIKAOLMP004) 실적가 적용 | [14 empty] | 15000 | 300000
107.0001.0013 | 예산품 | P201-140215-PMP | P201-140215-PMP_JIF Fix-B | AL6061 | EA |  | 10 | 1 |  | 10 | 최초 | [11 empty] | N184(19TIKAOLMP004) 실적가 적용 | [14 empty] | 18000 | 180000
107.0001.0014 | 예산품 | P201-140216-PMP | P201-140216-PMP_JIF Cover-A | ACETAL | EA |  | 2 | 1 |  | 2 | 최초 | [11 empty] | N184(19TIKAOLMP004) 실적가 적용 | [14 empty] | 40500 | 81000
107.0001.0015 | 예산품 | P201-140217-PMP | P201-140217-PMP_JIF Cover-B | ACETAL | EA |  | 1 | 1 |  | 1 | 최초 | [11 empty] | N184(19TIKAOLMP004) 실적가 적용 | [14 empty] | 59000 | 59000
107.0001.0016 | 예산품 | P201-140218-PMP | P201-140218-PMP_Pin10-18 | SUS304 | EA |  | 14 | 1 |  | 14 | 최초 | [11 empty] | N184(19TIKAOLMP004) 실적가 적용 | [14 empty] | 1500 | 21000
107.0002 | BOM조회 | W1000066 | ZIF Connector Guide Module |  | EA |  | 1 | 1 |  | 1 | 최초 | [26 empty] | 0 | 0
107.0002.0001 | 예산품 | P1-00612 | 미니츄어 LM가이드 | RSEB8-70 | EA |  | 4 | 1 |  | 4 | 최초 | [26 empty] | 51557 | 206228
107.0002.0002 | 예산품 | P1-01466 | AIR CYLINDER | CXSM15-30-Y59B | EA |  | 2 | 1 |  | 2 | 최초 | [26 empty] | 81680 | 163360
107.0002.0003 | 예산품 | P1-01482 | AIR CYLINDER | MGPM16-20Z-M9B | EA |  | 2 | 1 |  | 2 | 최초 | [26 empty] | 92860 | 185720
107.0002.0004 | 구매품 | P201-140120-PMA | P201-140120-PMA_Safety Assy | 조립도 | EA |  | 1 | 1 |  | 1 | 최초
107.0002.0005 | 구매품 | P201-140120-PMP | P201-140120-PMP_Block-1 | AL6061 | EA |  | 2 | 1 |  | 2 | 최초 | [11 empty] | N184(19TIKAOLMP004) 실적가 적용 | [14 empty] | 12000 | 24000
107.0002.0006 | 구매품 | P201-140121-PMP | P201-140121-PMP_Block-2 | AL6061 | EA |  | 2 | 1 |  | 2 | 최초 | [11 empty] | N184(19TIKAOLMP004) 실적가 적용 | [14 empty] | 12000 | 24000
107.0002.0007 | 구매품 | P201-140122-PMP | P201-140122-PMP_Plate-R | AL6061 | EA |  | 1 | 1 |  | 1 | 최초 | [11 empty] | N184(19TIKAOLMP004) 실적가 적용 | [14 empty] | 17800 | 17800
107.0002.0008 | 구매품 | P201-140123-PMP | P201-140123-PMP_Plate-L | AL6061 | EA |  | 1 | 1 |  | 1 | 최초 | [11 empty] | N184(19TIKAOLMP004) 실적가 적용 | [14 empty] | 17800 | 17800
107.0002.0009 | 구매품 | P201-140124-PMP | P201-140124-PMP_Urethane | AL6061 | EA |  | 2 | 1 |  | 2 | 최초 | [11 empty] | N184(19TIKAOLMP004) 실적가 적용 | [14 empty] | 20000 | 40000
107.0002.0010 | 구매품 | P201-140130-PMA | P201-140130-PMA_ZIF Guide | 조립도 | EA |  | 1 | 1 |  | 1 | 최초
107.0002.0011 | 구매품 | P201-140130-PMP | P201-140130-PMP_ZIF BKT-1 | AL6061 | EA |  | 1 | 1 |  | 1 | 최초 | [11 empty] | N184(19TIKAOLMP004) 실적가 적용 | [14 empty] | 27800 | 27800
107.0002.0012 | 구매품 | P201-140131-PMP | P201-140131-PMP_ZIF BKT-2 | AL6061 | EA |  | 2 | 1 |  | 2 | 최초 | [11 empty] | N184(19TIKAOLMP004) 실적가 적용 | [14 empty] | 11000 | 22000
107.0002.0013 | 구매품 | P201-140132-PMP | P201-140132-PMP_ZIF BKT-3 | AL6061 | EA |  | 1 | 1 |  | 1 | 최초 | [11 empty] | N184(19TIKAOLMP004) 실적가 적용 | [14 empty] | 18000 | 18000
107.0002.0014 | 구매품 | P201-140133-PMP | P201-140133-PMP_ZIF BKT-4 | AL6061 | EA |  | 1 | 1 |  | 1 | 최초 | [11 empty] | N184(19TIKAOLMP004) 실적가 적용 | [14 empty] | 27800 | 27800
107.0002.0015 | 구매품 | P201-140134-PMP | P201-140134-PMP_ZIF BKT-5 | AL6061 | EA |  | 1 | 1 |  | 1 | 최초 | [11 empty] | N184(19TIKAOLMP004) 실적가 적용 | [14 empty] | 18000 | 18000
107.0002.0016 | 구매품 | P201-140135-PMP | P201-140135-PMP_ZIF BKT-6 | AL6061 | EA |  | 2 | 1 |  | 2 | 최초 | [11 empty] | N184(19TIKAOLMP004) 실적가 적용 | [14 empty] | 15000 | 30000
107.0002.0017 | 구매품 | P201-140136-PMP | P201-140136-PMP_ZIF PLATE-1 | AL6061 | EA |  | 2 | 1 |  | 2 | 최초 | [11 empty] | N184(19TIKAOLMP004) 실적가 적용 | [14 empty] | 52000 | 104000
107.0002.0018 | 구매품 | P201-140137-PMP | P201-140137-PMP_ZIF PLATE-2 | AL6061 | EA |  | 1 | 1 |  | 1 | 최초 | [11 empty] | N184(19TIKAOLMP004) 실적가 적용 | [14 empty] | 47500 | 47500
107.0002.0019 | 구매품 | P201-140138-PMP | P201-140138-PMP_ZIF PLATE-3 | AL6061 | EA |  | 80 | 1 |  | 80 | 최초 | [11 empty] | N184(19TIKAOLMP004) 실적가 적용 | [14 empty] | 10000 | 800000
107.0002.0020 | 구매품 | P201-140139-PMP | P201-140139-PMP_ZIF PLATE-4 | AL6061 | EA |  | 1 | 1 |  | 1 | 최초 | [11 empty] | N184(19TIKAOLMP004) 실적가 적용 | [14 empty] | 47500 | 47500
107.0003 | BOM조회 | W1000052 | Auto Change Module |  | EA |  | 1 | 1 |  | 1 | 최초 | [26 empty] | 0 | 0
107.0003.0001 | 예산품 | P1-00789 | 지그용 위치 결정 핀 | ELABA12-P9.0-B6.0-L15 | EA |  | 4 | 1 |  | 4 | 최초 | [26 empty] | 13405 | 53620
107.0003.0002 | 예산품 | P1-00172 | SENSOR | MSNCD1.5 | EA |  | 2 | 1 |  | 2 | 최초 | [26 empty] | 27690 | 55380
107.0003.0003 | 예산품 | P1-00171 | 근접 센서 | GXL-8FU | EA |  | 2 | 1 |  | 2 | 최초 | [26 empty] | 22500 | 45000
107.0003.0004 | 예산품 | P1-00135 | Photo Sensor | GXL-15FU | EA |  | 2 | 1 |  | 2 | 최초 | [26 empty] | 28000 | 56000
107.0003.0005 | 예산품 | P1-00503 | K5 인스톨형 모듈 | 305979 | EA |  | 5 | 1 |  | 5 | 최초 | [26 empty] | 730000 | 3650000
107.0003.0006 | 예산품 | P201-140100-ACA | P201-140100-ACA_AC Module | 조립도 | EA |  | 1 | 1 |  | 1 | 최초
107.0003.0007 | 예산품 | P201-140100-ACP | P201-140100-ACP_Base-R | AL6061 | EA |  | 1 | 1 |  | 1 | 최초 | [11 empty] | N184(19TIKAOLMP004) 실적가 적용 | [14 empty] | 68000 | 68000
107.0003.0008 | 예산품 | P201-140101-ACP | P201-140101-ACP_Base-L | AL6061 | EA |  | 1 | 1 |  | 1 | 최초 | [11 empty] | N184(19TIKAOLMP004) 실적가 적용 | [14 empty] | 33000 | 33000
107.0003.0009 | 예산품 | P201-140102-ACP | P201-140102-ACP_Post-1 | AL6061 | EA |  | 4 | 1 |  | 4 | 최초 | [11 empty] | N184(19TIKAOLMP004) 실적가 적용 | [14 empty] | 113000 | 452000
107.0003.0010 | 구매품 | P201-140103-ACP | P201-140103-ACP_Post-2 | AL6061 | EA |  | 4 | 1 |  | 4 | 최초 | [11 empty] | N184(19TIKAOLMP004) 실적가 적용 | [14 empty] | 65000 | 260000
107.0003.0011 | 구매품 | P201-140104-ACP | P201-140104-ACP_Top-R | AL6061 | EA |  | 1 | 1 |  | 1 | 최초 | [11 empty] | N184(19TIKAOLMP004) 실적가 적용 | [14 empty] | 49000 | 49000
107.0003.0012 | 구매품 | P201-140105-ACP | P201-140105-ACP_Top-L | AL6061 | EA |  | 1 | 1 |  | 1 | 최초 | [11 empty] | N184(19TIKAOLMP004) 실적가 적용 | [14 empty] | 49000 | 49000
107.0003.0013 | 구매품 | P201-140106-ACP | P201-140106-ACP_Pin5-12 | SUS304 | EA |  | 8 | 1 |  | 8 | 최초 | [11 empty] | N184(19TIKAOLMP004) 실적가 적용 | [14 empty] | 1000 | 8000
107.0003.0014 | 구매품 | P201-140110-ACA | P201-140110-ACA_AC Arm Assy | 조립도 | EA |  | 1 | 1 |  | 1 | 최초
107.0003.0015 | 구매품 | P201-140111-ACP | P201-140111-ACP_AC Jig-L | AL6061 | EA |  | 1 | 1 |  | 1 | 최초 | [11 empty] | N184(19TIKAOLMP004) 실적가 적용 | [14 empty] | 22800 | 22800
107.0003.0016 | 구매품 | P201-140112-ACP | P201-140112-ACP_AC Jig-R | AL6061 | EA |  | 1 | 1 |  | 1 | 최초 | [11 empty] | N184(19TIKAOLMP004) 실적가 적용 | [14 empty] | 22800 | 22800
107.0003.0017 | 구매품 | P201-140113-ACP | P201-140113-ACP_AC Washer | SUS304 | EA |  | 4 | 1 |  | 4 | 최초 | [11 empty] | N184(19TIKAOLMP004) 실적가 적용 | [14 empty] | 10000 | 40000
107.0003.0018 | 구매품 | P201-140114-ACP | P201-140114-ACP_Pin6-12 | SUS304 | EA |  | 4 | 1 |  | 4 | 최초 | [11 empty] | N184(19TIKAOLMP004) 실적가 적용 | [14 empty] | 1000 | 4000
107.0003.0019 | 구매품 | P201-140115-ACP | P201-140115-ACP_AC Arm Base | AL6061 | EA |  | 2 | 1 |  | 2 | 최초 | [11 empty] | N184(19TIKAOLMP004) 실적가 적용 | [14 empty] | 54000 | 108000
107.0003.0020 | 구매품 | P201-140120-ACA | P201-140120-ACA_AC Plate | 조립도 | EA |  | 1 | 1 |  | 1 | 최초
107.0003.0021 | 구매품 | P201-140120-ACP | P201-140120-ACP_AC Plate-1 | AL6061 | EA |  | 1 | 1 |  | 1 | 최초 | [11 empty] | N184(19TIKAOLMP004) 실적가 적용 | [14 empty] | 780000 | 780000
107.0003.0022 | 구매품 | P201-140121-ACP | P201-140121-ACP_AC Plate-2 | AL6061 | EA |  | 1 | 1 |  | 1 | 최초 | [11 empty] | N184(19TIKAOLMP004) 실적가 적용 | [14 empty] | 241000 | 241000
107.0003.0023 | 구매품 | P201-140122-ACP | P201-140122-ACP_AC Plate-3 | AL6061 | EA |  | 9 | 1 |  | 9 | 최초 | [11 empty] | N184(19TIKAOLMP004) 실적가 적용 | [14 empty] | 16200 | 145800
107.0003.0024 | 구매품 | P201-140123-ACP | P201-140123-ACP_AC Plate-4 | AL6061 | EA |  | 1 | 1 |  | 1 | 최초 | [11 empty] | N184(19TIKAOLMP004) 실적가 적용 | [14 empty] | 241000 | 241000
107.0003.0025 | 구매품 | P201-140124-ACP | P201-140124-ACP_AC Plate-5 | AL6061 | EA |  | 4 | 1 |  | 4 | 최초 | [11 empty] | N184(19TIKAOLMP004) 실적가 적용 | [14 empty] | 19000 | 76000
107.0003.0026 | 구매품 | P201-140107-ACP | P201-140107-ACP_Pin6-12 | SUS304 / 연마봉 | EA |  | 6 | 1 |  | 6 | 최초 | [11 empty] | N184(19TIKAOLMP004) 실적가 적용 | [14 empty] | 1000 | 6000
108 | BOM조회 | W0000008 | PACC |  | EA |  | 1 | 1 |  | 1 | 최초 | [26 empty] | 0 | 0
108.0001 | BOM조회 | W1000053 | PACC Module |  | EA |  | 1 | 1 |  | 1 | 최초 | [26 empty] | 0 | 0
108.0001.0001 | 구매품 | P1-02606 | PACC | 19TIKAOLMP004_PACC 외주 Turn-Key | EA |  | 1 | 1 |  | 1 | 최초 | [11 empty] | N184(19TIKAOLMP004) 실적가 적용 > 가람이노션 견적서 (20.02.24) 기준 | [14 empty] | 119000000 | 119000000
108.0002 | BOM조회 | W1000079 | PACC Accessory |  | EA |  | 1 | 1 |  | 1 | 최초 | [26 empty] | 0 | 0
109 | BOM 조회 | W0000053 | Etc. |  | EA |  | 1 | 1 |  | 1 | 최초 | [26 empty] | 0 | 0
109.0001 | BOM 조회 | W1000045 | ETC Module |  | EA |  | 1 | 1 |  | 1 | 최초 | [26 empty] | 0 | 0
109.0001.0001 | 예산품 | W1000061 | 기타 비용 |  | EA |  | 1 | 1 |  | 1 | 최초 | [11 empty] | 하부 Skirt, Cable Duct Cover | [14 empty] | 3000000 | 3000000
109.0001.0002 | 예산품 | P201-140100-ETA | P201-140100-ETA_X0&1 | 조립도 | EA |  | 2 | 1 |  | 2 | 최초 | [27 empty] | 0
109.0001.0003 | 예산품 | P201-140100-ETP | P201-140100-ETP_X0&1 Base | AL6061 | EA |  | 2 | 1 |  | 2 | 최초 | [11 empty] | N184(19TIKAOLMP004) 실적가 적용 | [14 empty] | 93500 | 187000
109.0001.0004 | 예산품 | P201-140101-ETP | P201-140101-ETP_X0&1 Plate | AL6061 | EA |  | 2 | 1 |  | 2 | 최초 | [11 empty] | N184(19TIKAOLMP004) 실적가 적용 | [14 empty] | 85000 | 170000
109.0001.0005 | 예산품 | P201-140102-ETP | P201-140102-ETP_X0&1 Rib-1 | AL6061 | EA |  | 2 | 1 |  | 2 | 최초 | [11 empty] | N184(19TIKAOLMP004) 실적가 적용 | [14 empty] | 22000 | 44000
109.0001.0006 | 예산품 | P201-140101-ETA | P201-140101-ETA_X2-4 Axis | 조립도 | EA |  | 2 | 1 |  | 2 | 최초 | [27 empty] | 0
109.0001.0007 | 예산품 | P201-140103-ETP | P201-140103-ETA_X2-4 Base | AL6061 | EA |  | 2 | 1 |  | 2 | 최초 | [11 empty] | N184(19TIKAOLMP004) 실적가 적용 | [14 empty] | 32000 | 64000
109.0001.0008 | 예산품 | P201-140104-ETP | P201-140104-ETA_X2-4 Plate | AL6061 | EA |  | 2 | 1 |  | 2 | 최초 | [11 empty] | N184(19TIKAOLMP004) 실적가 적용 | [14 empty] | 61000 | 122000
109.0001.0009 | 예산품 | P201-140102-ETA | P201-140102-ETA_Y1-2 | 조립도 | EA |  | 2 | 1 |  | 2 | 최초 | [27 empty] | 0
109.0001.0010 | 예산품 | P201-140105-ETP | P201-140105-ETP_Y1-2 Base | AL6061 | EA |  | 2 | 1 |  | 2 | 최초 | [11 empty] | N184(19TIKAOLMP004) 실적가 적용 | [14 empty] | 13500 | 27000
109.0001.0011 | 예산품 | P201-140106-ETP | P201-140106-ETP_Y1-2 Plate | AL6061 | EA |  | 2 | 1 |  | 2 | 최초 | [11 empty] | N184(19TIKAOLMP004) 실적가 적용 | [14 empty] | 25500 | 51000
109.0001.0012 | 예산품 | P201-140103-ETA | P201-140103-ETA_XY_A | 조립도 | EA |  | 2 | 1 |  | 2 | 최초 | [27 empty] | 0
109.0001.0013 | 예산품 | P201-140107-ETP | P201-140107-ETP_XY Base_A | AL6061 | EA |  | 2 | 1 |  | 2 | 최초 | [11 empty] | N184(19TIKAOLMP004) 실적가 적용 | [14 empty] | 13500 | 27000
109.0001.0014 | 예산품 | P201-140108-ETP | P201-140108-ETP_XY Plate_A | AL6061 | EA |  | 2 | 1 |  | 2 | 최초 | [11 empty] | N184(19TIKAOLMP004) 실적가 적용 | [14 empty] | 33500 | 67000
109.0001.0015 | 예산품 | P201-140103-ETA | P201-140104-ETA_XY_B | 조립도 | EA |  | 2 | 1 |  | 2 | 최초 | [27 empty] | 0
109.0001.0016 | 예산품 | P201-140109-ETP | P201-140109-ETP_XY Base_B | AL6061 | EA |  | 2 | 1 |  | 2 | 최초 | [11 empty] | N184(19TIKAOLMP004) 실적가 적용 | [14 empty] | 13500 | 27000
109.0001.0017 | 예산품 | P201-140110-ETP | P201-140110-ETP_XY Plate_B | AL6061 | EA |  | 2 | 1 |  | 2 | 최초 | [11 empty] | N184(19TIKAOLMP004) 실적가 적용 | [14 empty] | 33500 | 67000
109.0001.0018 | 예산품 | P201-140105-ETA | P201-140105-ETA_X0 Repeater | 조립도 | EA |  | 1 | 1 |  | 1 | 최초 | [27 empty] | 0
109.0001.0019 | 예산품 | P201-140111-ETP | P201-140111-ETP_X0 Base | AL6061 | EA |  | 1 | 1 |  | 1 | 최초 | [11 empty] | N184(19TIKAOLMP004) 실적가 적용 | [14 empty] | 115000 | 115000
109.0001.0020 | 예산품 | P201-140112-ETP | P201-140112-ETP_X0 Sup | AL6061 | EA |  | 2 | 1 |  | 2 | 최초 | [11 empty] | N184(19TIKAOLMP004) 실적가 적용 | [14 empty] | 37000 | 74000
109.0001.0021 | 예산품 | P201-140113-ETP | P201-140113-ETP_X0 Sup-2 | AL6061 | EA |  | 2 | 1 |  | 2 | 최초 | [27 empty] | 0
109.0001.0022 | 예산품 | P201-140106-ETA | P201-140106-ETA_Repeater | 조립도 | EA |  | 2 | 1 |  | 2 | 최초 | [26 empty] | 60000 | 120000
109.0001.0023 | 예산품 | P201-140107-ETA | P201-140107-ETA_Repeater | 조립도 | EA |  | 2 | 1 |  | 2 | 최초 | [26 empty] | 60000 | 120000
109.0001.0024 | 예산품 | P201-140114-ETP | P201-140114-ETP_Repeater BKT | AL6061 | EA |  | 2 | 1 |  | 2 | 최초 | [11 empty] | N184(19TIKAOLMP004) 실적가 적용 | [14 empty] | 57500 | 115000
109.0001.0025 | 예산품 | P201-140115-ETP | P201-140115-ETP_Repeater BKT | AL6061 | EA |  | 2 | 1 |  | 2 | 최초 | [11 empty] | N184(19TIKAOLMP004) 실적가 적용 | [14 empty] | 46500 | 93000
109.0001.0026 | 예산품 | P201-140116-ETP | P201-140116-ETP_Mutitap Plate | AL6061 | EA |  | 1 | 1 |  | 1 | 최초 | [11 empty] | N184(19TIKAOLMP004) 실적가 적용 | [14 empty] | 42000 | 42000
109.0001.0027 | 예산품 | P201-140117-ETP | P201-140117-ETP_IO Panel-1 | AL6061 | EA |  | 1 | 1 |  | 1 | 최초 | [11 empty] | N184(19TIKAOLMP004) 실적가 적용 | [14 empty] | 205000 | 205000
109.0001.0028 | 예산품 | P201-140118-ETP | P201-140118-ETP_IO Panel-2 | AL6061 | EA |  | 1 | 1 |  | 1 | 최초 | [11 empty] | N184(19TIKAOLMP004) 실적가 적용 | [14 empty] | 168000 | 168000
109.0001.0029 | 예산품 | P201-140220-ETP | P201-140220-ETP_PG Cable Duct-1 | AL5052 | EA |  | 2 | 1 |  | 2 | 최초 | [11 empty] | N184(19TIKAOLMP004) 실적가 적용 | [14 empty] | 80000 | 160000
109.0001.0030 | 예산품 | P201-140221-ETP | P201-140221-ETP_PG Cable Duct-2 |  | EA |  | 2 | 1 |  | 2 | 최초 | [11 empty] | N184(19TIKAOLMP004) 실적가 적용 | [14 empty] | 80000 | 160000
109.0001.0031 | 예산품 | P1-02382 | PC Rack | 무한천마 TSP OV-LI PC Rack(Any Arm 포함) | EA |  | 1 | 1 |  | 1 | 최초 | [11 empty] | N184(19TIKAOLMP004) 실적가 적용 | [14 empty] | 9750000 | 9750000
109.0001.0032 | 예산품 | P1-01284 | Monitor | [삼성] LED 24" WIDE LS24E45KFSA/KR | EA |  | 5 | 1 |  | 5 | 최초 | [26 empty] | 240000 | 1200000
109.0001.0033 | 예산품 | E9-00038 | 무한천마 TFE OCP (PH2) Anchor 외주 | 무한천마 TFE OCP (PH2) Anchor BKT 제작 및 설치 | EA |  | 1 | 1 |  | 1 | 최초 | [11 empty] | N184(19TIKAOLMP004) 실적가 적용 | [14 empty] | 1800000 | 1800000
W1000068 | BOM 조회 | W1000068 | 공구 Box Module |  | EA |  |  | 1 |  | 0 | 최초 | [26 empty] | 0 | 0
107.0003.0001 | 예산품 | P1-01694 | 클린룸 의자 | [납품용]CMC-9581 (제전레자,제전바퀴/팔걸이X) | EA |  | 2 | 1 |  | 2 | 최초 | [26 empty] | 129000 | 258000
107.0003.0002 | 예산품 | P1-01680 | 공구박스 小 | [납품용]J-303(305*170*140) | EA |  | 1 | 1 |  | 1 | 최초 | [26 empty] | 5000 | 5000
107.0003.0004 | 예산품 | P1-01681 | 미니 니퍼+롱로우즈 | [납품용]MRN-100 | EA |  | 1 | 1 |  | 1 | 최초 | [26 empty] | 21000 | 21000
107.0003.0005 | 예산품 | P1-01682 | 시계드라이버 | [납품용]RUBICON NO.1600 | EA |  | 1 | 1 |  | 1 | 최초 | [26 empty] | 6800 | 6800
107.0003.0006 | 예산품 | P1-01683 | 양용드라이버(대) | [납품용]6*150(TWO WAY) | EA |  | 1 | 1 |  | 1 | 최초 | [26 empty] | 3600 | 3600
107.0003.0007 | 예산품 | P1-01684 | 양용드라이버(중) | [납품용]4*150(TWO WAY) | EA |  | 1 | 1 |  | 1 | 최초 | [26 empty] | 2800 | 2800
107.0003.0008 | 예산품 | P1-01685 | 육각렌치(mm) | [납품용]SBL-1000(WISE 9P) | EA |  | 1 | 1 |  | 1 | 최초 | [26 empty] | 47000 | 47000
107.0003.0009 | 예산품 | P1-01686 | 정밀드라이버 | [납품용](-) 99003-150 | EA |  | 1 | 1 |  | 1 | 최초 | [26 empty] | 3700 | 3700
107.0003.0010 | 예산품 | P1-01687 | 정밀드라이버 | [납품용](+) 9900 P.O-150 | EA |  | 1 | 1 |  | 1 | 최초 | [26 empty] | 3700 | 3700
107.0003.0011 | 예산품 | P1-01688 | 주먹드라이버 | [납품용]6*38 | EA |  | 1 | 1 |  | 1 | 최초 | [26 empty] | 2500 | 2500
107.0003.0012 | 예산품 | P1-01689 | 테스터기 | [납품용]Hioki 3244 | EA |  | 1 | 1 |  | 1 | 최초 | [26 empty] | 39000 | 39000
107.0003.0013 | 예산품 | P1-01966 | 다목적가위 | [납품용][화신]P-300 | EA |  | 1 | 1 |  | 1 | 최초 | [26 empty] | 4100 | 4100
107.0003.0014 | 예산품 | P1-03247 | 몽키 | [납품용]몽키 18" | EA |  | 1 | 1 |  | 1 | 최초 | [26 empty] | 23500 | 23500
107.0003.0015 | 예산품 | P1-03248 | 몽키 | [납품용]몽키 10" | EA |  | 1 | 1 |  | 1 | 최초 | [26 empty] | 12400 | 12400
107.0003.0016 | 예산품 | P1-01968 | 철자 | [납품용][신와]300mm | EA |  | 1 | 1 |  | 1 | 최초 | [26 empty] | 6000 | 6000
107.0003.0017 | 예산품 | P1-01691 | [납품용]스마토열쇠 | NL410 | EA |  | 1 | 1 |  | 1 | 최초 | [26 empty] | 2300 | 2300
107.0003.0018 | 예산품 | P1-03250 | [납품용]줄자@7.5*25(맥그립양면) | 줄자@7.5*25(맥그립양면) | EA |  | 1 | 1 |  | 1 | 최초 | [26 empty] | 12000 | 12000
107.0003.0019 | 예산품 | P1-01693 | 우마사다리 | [납품용][서울금속]500*1200*1200 | EA |  | 1 | 1 |  | 1 | 최초 | [26 empty] | 125000 | 125000
107.0003.0020 | 예산품 | P1-02974 | 무게추 | [납품용]무게추 600g | EA |  | 2 | 1 |  | 2 | 최초 | [26 empty] | 20000 | 40000
201 | BOM조회 | W1-00001 | Electricity Part |  | EA |  | 1 | 1 |  | 1 | 최초 | [26 empty] | 0 | 0
201.0001 | BOM조회 | W1-00002 | PLC |  | EA |  | 1 | 1 |  | 1 | 최초 | [26 empty] | 0 | 0
201.0001.0001 | 예산품 | P1-01446 | PLC I/O CABLE | C40HF-20PB-1 | EA |  | 2 | 1 |  | 2 | 최초 | [26 empty] | 17000 | 34000
201.0001.0002 | 예산품 | P1-01445 | I/O TERMINAL BOARD | TG7-1H40CA-O | EA |  | 2 | 1 |  | 2 | 최초 | [26 empty] | 18000 | 36000
201.0001.0003 | 예산품 | P1-01453 | CC-LINK Repeater Module | AJ65SBT-RPT | EA |  | 4 | 1 |  | 4 | 최초 | [26 empty] | 92600 | 370400
201.0001.0004 | 예산품 | P1-01440 | AD MODULE CONNECTOR(SIGNAL) | A6CON-P214(AWG24) | EA |  | 20 | 1 |  | 20 | 최초 | [26 empty] | 930 | 18600
201.0001.0005 | 예산품 | P1-01441 | AD MODULE CONNECTOR(COMM.) | A6CON-L5P | EA |  | 6 | 1 |  | 6 | 최초 | [11 empty] | 자동화개발, 전장설계 파트 분리 | [14 empty] | 5430 | 32580
201.0001.0006 | 예산품 | P1-01442 | AD MODULE CONNECTOR(POWER) | A6CON-PW5P | EA |  | 3 | 1 |  | 3 | 최초 | [11 empty] | 자동화개발, 전장설계 파트 분리 | [14 empty] | 5430 | 16290
201.0001.0007 | 예산품 | P1-01456 | MELSECNET/G OPTICAL CABLE | Net/G 광케이블 30m | EA |  | 1 | 1 |  | 1 | 최초 | [11 empty] | 자동화개발, 전장설계 파트 분리 | [14 empty] | 112000 | 112000
201.0001.0008 | 예산품 | P1-01449 | CC-LINK I/O UNIT | AJ65SBTB1-32D1 | EA |  | 12 | 1 |  | 12 | 최초 | [11 empty] | 자동화개발, 전장설계 파트 분리 | [14 empty] | 172900 | 2074800
201.0001.0009 | 예산품 | P1-01450 | CC-LINK I/O UNIT | AJ65SBTB1-32T1 | EA |  | 7 | 1 |  | 7 | 최초 | [11 empty] | 자동화개발, 전장설계 파트 분리 | [14 empty] | 172900 | 1210300
201.0001.0010 | 예산품 | P1-01451 | CC-LINK I/O UNIT | AJ65SBTB2N-16R | EA |  | 1 | 1 |  | 1 | 최초 | [26 empty] | 177600 | 177600
201.0001.0011 | 예산품 | P1-01454 | PLC 232 MODULE(CC-LINK TYPE) | AJ65BT-R2N | EA |  | 3 | 1 |  | 3 | 최초 | [26 empty] | 292600 | 877800
201.0001.0012 | 예산품 | P1-01438 | PLC AD UNIT(CC-LINK TYPE) | AJ65VBTCU-68ADVN | EA |  | 2 | 1 |  | 2 | 최초 | [26 empty] | 293000 | 586000
201.0001.0013 | 예산품 | P1-01439 | PLC AD UNIT(CC-LINK TYPE) | AJ65VBTCU-68ADIN | EA |  | 1 | 1 |  | 1 | 최초 | [26 empty] | 293000 | 293000
201.0002 | BOM조회 | W1-00003 | MOTION |  | 1 |  | 1 | 1 |  | 1 | 최초 | [27 empty] | 0
201.0002.0001 | 예산품 | P1-00001 | ACS Motion Controller (PDMnt) | PDMnt-4-08-08-00-00-1 | EA |  | 6 | 1 |  | 6 | 최초 | [11 empty] | 전장 설계 실파트 적용 | [14 empty] | 540000 | 3240000
201.0002.0002 | 예산품 | P1-00069 | DD SERVO DRIVER | NCR-HA2222A-A-100 | EA |  | 1 | 1 |  | 1 | 최초 | [11 empty] | 전장 설계 실파트 적용 | [14 empty] | 2011000 | 2011000
201.0002.0003 | 예산품 | P1-00448 | ABS CONNECTOR KIT | NIKKIDENSO (PIN&CONNECTOR HOUSING 포함) | EA |  | 1 | 1 |  | 1 | 최초 | [11 empty] | 전장 설계 실파트 적용 | [14 empty] | 45000 | 45000
201.0002.0004 | 예산품 | P1-00242 | DD Motor Connector | NCR-XBDVA | EA |  | 1 | 1 |  | 1 | 최초 | [11 empty] | 전장 설계 실파트 적용 | [14 empty] | 45000 | 45000
201.0002.0005 | 예산품 | P1-00027 | SSCNET3 BUS Cable | MR-J3BUS05M (0.5M) | EA |  | 4 | 1 |  | 4 | 최초 | [26 empty] | 20000 | 80000
201.0002.0006 | 예산품 | P1-00012 | EtherCat 케이블 | SP+ECAT-CA-50CM-00 | EA |  | 7 | 1 |  | 7 | 최초 | [26 empty] | 20000 | 140000
201.0002.0007 | 예산품 | P1-00013 | EtherCat 케이블 | SP+ECAT-CA-1M-00 | EA |  | 2 | 1 |  | 2 | 최초 | [26 empty] | 25000 | 50000
201.0002.0008 | 예산품 | P1-00014 | EtherCat 케이블 | SP+ECAT-CA-2M-00 | EA |  | 2 | 1 |  | 2 | 최초 | [26 empty] | 30000 | 60000
201.0002.0009 | 예산품 | P1-00015 | EtherCat 케이블 | SP+ECAT-CA-3M-00 | EA |  | 1 | 1 |  | 1 | 최초 | [26 empty] | 35000 | 35000
201.0002.0010 | 예산품 | P1-00016 | EtherCat 케이블 | SP+ECAT-CA-5M-00 | EA |  | 1 | 1 |  | 1 | 최초 | [26 empty] | 39000 | 39000
201.0002.0011 | 예산품 | P1-00017 | EtherCat 케이블 | SP+ECAT-CA-10M-00 | EA |  | 1 | 1 |  | 1 | 최초 | [26 empty] | 50000 | 50000
201.0002.0012 | 예산품 | P1-00288 | 회생저항 | AHR 50W-50Ω(50-50-J) | EA |  | 10 | 1 |  | 10 | 최초 | [26 empty] | 8000 | 80000
201.0002.0013 | 예산품 | P1-02416 | 회생저항 | MCRA-200W-40Ω-J-1000mm | EA |  | 1 | 1 |  | 1 | 최초 | [26 empty] | 8700 | 8700
201.0003 | BOM조회 | W1-00004 | PC |  | 1 |  | 1 | 1 |  | 1 | 최초 | [26 empty] | 0 | 0
201.0003.0001 | 예산품 | P1-01905 | PCI Serial Card Cable | CABLE, 1m Male DB-62 to 8x Male DB-9 Cable (162x) | EA |  | 1 | 1 |  | 1 | 최초 | [26 empty] | 30000 | 30000
201.0003.0002 | 예산품 | P1-01363 | KVM 통합케이블 | 2L-7D05U | EA |  | 9 | 1 |  | 9 | 최초 | [26 empty] | 49000 | 441000
201.0003.0003 | 예산품 | P1-00426 | 젠더 | HDMI(M) - DVI(F) | EA |  | 0 | 1 |  | 0 | 최초 | [26 empty] | 8000 | 0
201.0003.0004 | 예산품 | P1-01425 | HDMI to DVI Cable 5m | CABLEMATE HDMI TO DVI Ver1.4 5M(골드) | EA |  | 0 | 1 |  | 0 | 최초 | [26 empty] | 25000 | 0
201.0003.0005 | 예산품 | P1-01423 | HDMI 케이블 | TG삼보 TGS HDMIVer2.0 프리미엄 골드 5M | EA |  | 15 | 1 |  | 15 | 최초 | [26 empty] | 24000 | 360000
201.0003.0006 | 예산품 | P1-02092 | RGB Cable | RGB Cable (5m) | EA |  | 1 | 1 |  | 1 | 최초 | [26 empty] | 5000 | 5000
201.0003.0007 | 예산품 | P1-03134 | USB Cable | USB A->B 0.3M | EA |  | 11 | 1 |  | 11 | 최초 | [26 empty] | 1500 | 16500
201.0003.0008 | 예산품 | P1-01392 | LAN Cable | CAT.6 FTP 5m | EA |  | 0 | 1 |  | 0 | 최초 | [26 empty] | 6000 | 0
201.0003.0009 | 예산품 | P1-01428 | HDMI 리피터 | COMS HDMI 리피터 PV185(RJ45/70m) | EA |  | 1 | 1 |  | 1 | 최초 | [26 empty] | 155000 | 155000
201.0003.0010 | 예산품 | P1-01398 | USB 리피터 | CBL-302-5M(아답터포함) | EA |  | 13 | 1 |  | 13 | 최초 | [26 empty] | 41800 | 543400
201.0003.0011 | 예산품 | P1-01423 | HDMI 케이블 | TG삼보 TGS HDMIVer2.0 프리미엄 골드 5M | EA |  | 5 | 1 |  | 5 | 최초 | [26 empty] | 24000 | 120000
201.0004 | BOM조회 | W1-00005 | VISION |  | 1 |  | 1 | 1 |  | 1 | 최초 | [26 empty] | 0 | 0
201.0004.0001 | 예산품 | P1-00287 | CXP repeater | CoaXPress Range extender over Coax | EA |  | 4 | 1 |  | 4 | 최초 | [11 empty] | Kaya Instruments 社 | [14 empty] | 1800000 | 7200000
201.0004.0002 | 예산품 | P1-00284 | Viewworks Camera Repeater | V-Link Base | EA |  | 8 | 1 |  | 8 | 최초 | [26 empty] | 360000 | 2880000
201.0004.0003 | 예산품 | P1-00923 | LED Controller | CVT-Emini K-4Ch-12V | EA |  | 1 | 1 |  | 1 | 최초 | [26 empty] | 300000 | 300000
201.0004.0004 | 예산품 | P1-00053 | LED Controller | SPO-LED-8CD | EA |  | 1 | 1 |  | 1 | 최초 | [26 empty] | 600000 | 600000
201.0004.0005 | 예산품 | P1-02079 | FLANGE (CXP I/F) | BNC(75옴) 4CH -NW50 | EA |  | 2 | 1 |  | 2 | 최초 | [26 empty] | 100000 | 200000
201.0004.0006 | 예산품 | P1-02100 | CXP Cable | CXP-6-HF-BTD-5M-RG6 | EA |  | 8 | 1 |  | 8 | 최초 | [11 empty] | 길이 재확인 필요 | [14 empty] | 58000 | 464000
201.0004.0007 | 예산품 | P1-02101 | CXP Cable | CXP-6-HF-BTD-8M-RG6 | EA |  | 8 | 1 |  | 8 | 최초 | [11 empty] | 길이 재확인 필요 | [14 empty] | 88000 | 704000
201.0004.0008 | 예산품 | P1-03473 | CXP Cable | CXP-6-HF-BTD-10M-RG6 | EA |  | 8 | 1 |  | 8 | 최초 | [11 empty] | 길이 재확인 필요 | [14 empty] | 100000 | 800000
201.0004.0009 | 예산품 | P1-02831 | CL Cable (진공커넥터 사용) | NW40-CL-1PORT 6M (1-5) | EA |  | 4 | 1 |  | 4 | 최초 | [11 empty] | 길이 재확인 필요 | [14 empty] | 882000 | 3528000
201.0004.0010 | 예산품 | P1-00898 | CL Cable | CL26-085-HF-MTM-500-LP | EA |  | 6 | 1 |  | 6 | 최초 | [26 empty] | 103000 | 618000
201.0004.0011 | 예산품 | P1-00284 | Viewworks Camera Repeater | V-Link Base | EA |  | 8 | 1 |  | 8 | 최초 | [11 empty] | 픽셀바이트 추가 | [14 empty] | 360000 | 2880000
201.0004.0012 | 예산품 | P1-00898 | CL Cable | CL26-085-HF-MTM-500-LP | EA |  | 6 | 1 |  | 6 | 최초 | [11 empty] | 픽셀바이트 추가 | [14 empty] | 103000 | 618000
201.0004.0013 | 예산품 | P1-00309 | CL Cable (진공커넥터 사용) | CL26-V-1P5-600-EM | EA |  | 4 | 0 |  | 0 | 최초 | [11 empty] | 길이 재확인 필요 | [14 empty] | 960000 | 0
201.0005 | BOM조회 | W1-00006 | FENCE |  | 1 |  | 1 | 1 |  | 1 | 최초 | [26 empty] | 0 | 0
201.0005.0001 | 예산품 | P1-00108 | 비상정지 스위치 Module (EMO) | A22B-24-O(2NO4NC) | EA |  | 5 | 1 |  | 5 | 최초 | [26 empty] | 31000 | 155000
201.0005.0002 | 예산품 | P1-00099 | 비상정지 스위치 명판 (EMO) | A22Z-3466-2 | EA |  | 5 | 1 |  | 5 | 최초 | [26 empty] | 2000 | 10000
201.0005.0003 | 예산품 | P1-00111 | 비상정지 스위치 가이드링 | A22Z-EG10 | EA |  | 5 | 1 |  | 5 | 최초 | [26 empty] | 11000 | 55000
201.0005.0004 | 예산품 | P1-02704 | EAO 원형스위치 | 704.032.6 (BLUE/복귀형/조광형)SET | EA |  | 3 | 1 |  | 3 | 최초 | [26 empty] | 41400 | 124200
201.0005.0005 | 예산품 | P1-02701 | EAO 원형스위치 | 704.032.7 (CLEAR/복귀형/조광형)SET | EA |  | 2 | 1 |  | 2 | 최초 | [26 empty] | 41400 | 82800
201.0005.0006 | 예산품 | P1-02702 | EAO 원형스위치 | 704.032.0 (BLACK/복귀형/조광형)SET | EA |  | 2 | 1 |  | 2 | 최초 | [26 empty] | 41400 | 82800
201.0005.0007 | 예산품 | P1-02705 | EAO 원형스위치 | 704.012.7 (CLEAR/복귀형/비조광형)SET | EA |  | 1 | 1 |  | 1 | 최초 | [26 empty] | 28000 | 28000
201.0005.0008 | 예산품 | P1-02706 | EAO 원형스위치 | 704.062.7 (CLEAR/유지형/조광형)SET | EA |  | 1 | 1 |  | 1 | 최초 | [26 empty] | 42100 | 42100
201.0005.0009 | 예산품 | P1-00112 | 모드 변환 키 스위치 | A22LK-2RLA-22-K01-SJ | EA |  | 1 | 1 |  | 1 | 최초 | [26 empty] | 145500 | 145500
201.0005.0010 | 예산품 | P1-00088 | 인터페이스커버(콘센트) | KDU-200-L | EA |  | 1 | 1 |  | 1 | 최초 | [26 empty] | 24700 | 24700
201.0005.0011 | 예산품 | P1-00223 | BUZZER | KSP-42S | EA |  | 1 | 1 |  | 1 | 최초 | [26 empty] | 22500 | 22500
201.0005.0012 | 예산품 | P1-03440 | SIGNAL TOWER | LR6-402LJBW-RYGB | EA |  | 2 | 1 |  | 2 | 최초 | [26 empty] | 79300 | 158600
201.0005.0013 | 예산품 | P1-02820 | Enable Grip Switch(EMO) | A4EG-BE2R041 | EA |  | 1 | 1 |  | 1 | 최초 | [26 empty] | 150000 | 150000
201.0005.0014 | 예산품 | P1-02882 | ENABLE GRIP SWITCH CABLE | GSP-JD10M (양방향10M) | EA |  | 1 | 1 |  | 1 | 최초 | [26 empty] | 152000 | 152000
201.0005.0015 | 예산품 | P1-02825 | ENABLE GRIP SWITCH BRACKET | GSP-BK2 | EA |  | 1 | 1 |  | 1 | 최초 | [26 empty] | 10000 | 10000
201.0005.0016 | 예산품 | P1-00181 | Area Sensor Cable (AUTONICS) | CID4-10T_10m | EA | 1 | 1 | 1 |  | 1 | 최초 | [26 empty] | 10000 | 10000
201.0005.0017 | 예산품 | P1-00183 | Area Sensor Cable (AUTONICS) | CID4-10R_10m | EA | 1 | 1 | 1 |  | 1 | 최초 | [26 empty] | 10000 | 10000
201.0005.0018 | 예산품 | P1-00124 | Area Sensor | BW20-08 | EA |  | 1 | 1 |  | 1 | 최초 | [26 empty] | 120000 | 120000
201.0006 | BOM조회 | W1-00007 | 전장외주 |  | 1 |  | 1 | 1 |  | 1 | 최초 | [26 empty] | 0 | 0
201.0006.0001 | 예산품 |  | ELECTRICAL OUTSOURCING |  | EA |  | 1 | 1 |  | 1 | 최초 | [26 empty] | 33000000 | 33000000
201.0006.0002 | 예산품 |  | 전장 Part 도급 비용 |  | EA |  | 1 | 1 |  | 1 | 최초 | [26 empty] | 14200000 | 14200000
201.0007 | BOM조회 | W1-00008 | GORE CABLE | GORE CABLE | 1 |  | 1 | 1 |  | 1 | 최초 | [26 empty] | 0 | 0
201.0007.0001 | 예산품 |  | Trackless Cable |  | EA | 1 | 1 | 1 |  | 1 | 최초 | [26 empty] | 46000000 | 46000000
201.0008 | BOM조회 | W1-00009 | PG&PROBE CARD | PG&PROBE CARD | 1 |  | 1 | 1 |  | 1 | 최초 | [26 empty] | 0 | 0
201.0006.0001 | 예산품 |  | Pattern Gererator | 무한천마 Ph2 TFE향 신호기 시스템 | EA |  | 1 | 1 |  | 1 | 최초 | [26 empty] | 283680000 | 283680000
201.0006.0002 | 예산품 | P1-00292 | ZIF Adaptor | EEC-C302B용 ZIF Adaptor | EA |  | 40 | 1 |  | 40 | 최초 | [26 empty] | 300000 | 12000000
201.0006.0003 | 예산품 |  | Probe Card |  | EA |  | 1 | 1 |  | 1 | 최초 | [26 empty] | 40000000 | 40000000
201.0009 | BOM조회 | W1-00010 | ETC |  | 1 |  | 1 | 1 |  | 1 | 최초 | [26 empty] | 0 | 0
201.0009.0001 | 예산품 | P1-01906 | UPS | APC SRT5KXLI+SRTRK2 | EA |  | 1 | 1 |  | 1 | 최초 | [26 empty] | 3280000 | 3280000
201.0009.0002 | 예산품 | P1-03637 | CCTV Cable (진공커넥터 사용) | NW40-COAX-2PORT (9-7,9-7) | EA |  | 1 | 1 |  | 1 | 최초 | [26 empty] | 560000 | 560000
201.0009.0003 | 예산품 | P1-03638 | CCTV Cable (진공커넥터 사용) | NW40-COAX-2PORT (10-7,7.5-7) | EA |  | 1 | 1 |  | 1 | 최초 | [26 empty] | 560000 | 560000
201.0009.0004 | 예산품 | P1-00200 | Ferrite Core | FR-BLF | EA |  | 7 | 1 |  | 7 | 최초 | [26 empty] | 104000 | 728000
201 | BOM조회 |  | SW & 자동화개발
201.0101 | BOM조회 |  | PC (SW) |  | EA |  | 1 | 1 |  | 1 | 최초 | [26 empty] | 0
201.0101.001 | 예산품 | P1-02732 | PC SET (어드밴텍) | MAIN PC | EA |  | 1 | 1 |  | 1 | 최초 | [26 empty] | 2600000 | 2600000
201.0101.002 | 예산품 | P101-PC0107-100 | HDD | SEAGATE 3.5 6TB 7KRPM SATAIII 128MB(ENTERPRISE) | EA |  | 1 | 1 |  | 1 | 최초 | [26 empty] | 420000 | 420000
201.0101.003 | 예산품 | P1-01290 | SSD | SAM SSD 850 PRO 2.5” 1T MLC | EA |  | 2 | 1 |  | 2 | 최초 | [26 empty] | 600000 | 1200000
201.0101.004 | 예산품 | P1-00877 | POE Lan Card | PCIe-PoE354at | EA |  | 1 | 1 |  | 1 | 최초 | [26 empty] | 400000 | 400000
201.0101.005 | 예산품 | P1-01357 | HUB | HP 1420-16G/JH016A (16Port, 1Gbps) | EA |  | 2 | 1 |  | 2 | 최초 | [26 empty] | 180000 | 360000
201.0101.006 | 예산품 | P101-PC0115-049 | OPT8H | CABLE, 1m Male DB-62 to 8x Male DB-9 Cable | EA |  | 1 | 1 |  | 1 | 최초 | [26 empty] | 30000 | 30000
201.0101.007 | 예산품 | P101-PC0115-055 | PCI-1622 | 8-port RS-232/422/485 UPCI COMM. CARD | EA |  | 1 | 1 |  | 1 | 최초 | [26 empty] | 390000 | 390000
201.0101.008 | 예산품 | P1-01677 | MS OFFICE | MS OfficeStd 2019 라이센스 | EA |  | 1 | 1 |  | 1 | 최초 | [26 empty] | 440000 | 440000
201.0101.009 | 예산품 | P1-01349 | V3 VER 9.0 | V3 internet security 9.0 한글,영문 | EA |  | 1 | 1 |  | 1 | 최초 | [26 empty] | 39000 | 39000
201.0101.010 | 예산품 | P1-02438 | CC-LINK IE(PC TYPE) | NZ81GP21-SX | EA |  | 1 | 1 |  | 1 | 최초 | [26 empty] | 974700 | 974700
201.0101.011 | 예산품 | P1-01354 | LAN Card | INTEL NIC 10/100/1000M PCI(G) | EA |  | 4 | 1 |  | 4 | 최초 | [26 empty] | 40000 | 160000
201.0101.012 | 예산품 | P1-01367 | USB SWITCH | US224 | EA |  | 2 | 1 |  | 2 | 최초 | [26 empty] | 22000 | 44000
201.0101.013 | 예산품 | P1-01368 | KVM | CS1794 | EA |  | 3 | 1 |  | 3 | 최초 | [26 empty] | 270000 | 810000
201.0201 | BOM조회 | W1-00201 | PLC (자동화개발) |  | EA |  | 1 | 1 |  | 1 | 최초 | [26 empty] | 0
201.0201.0001 | 예산품 | P1-01432 | QnU CPU | Q06UDV CPU | EA |  | 1 | 1 |  | 1 | 최초 | [26 empty] | 1222300 | 1222300
201.0201.0002 | 예산품 | P1-01435 | PLC BASE | Q38B | EA |  | 1 | 1 |  | 1 | 최초 | [26 empty] | 107100 | 162000
201.0201.0003 | 예산품 | P1-01436 | PLC POWER | Q61P-A2 | EA |  | 1 | 1 |  | 1 | 최초 | [26 empty] | 95000 | 95000
201.0201.0004 | 예산품 | P1-01448 | CC-LINK(PLC TYPE) | QJ61BT11N | EA |  | 1 | 1 |  | 1 | 최초 | [26 empty] | 167000 | 782000
201.0201.0005 | 예산품 | P1-01458 | CC-LINK IE(PLC TYPE) | QJ71GP21-SX | EA |  | 3 | 1 |  | 3 | 최초 | [26 empty] | 642900 | 167000
201.0201.0006 | 예산품 | P1-01459 | TOUCH SCREEN | GT2512-STBA | EA |  | 2 | 1 |  | 2 | 최초 | [26 empty] | 1332000 | 1332000
201.0201.0007 | 예산품 | P1-01444 | PLC POSITIONING MODULE | QD77MS4 | EA |  | 1 | 1 |  | 1 | 최초 | [26 empty] | 588600 | 1332000
201.0101 | BOM조회 |  | PC (SW) | 모듈 | EA |  | 1 | 1 |  | 1 | 최초 | [26 empty] | 0
2001.0301.0001 | 예산품 | P1-03374 | PC SET (에스피아이) | IE520S-B12-특성 | EA | 1222300 | 1 | 1 |  | 1 | 최초 | [26 empty] | 2780000 | 2780000
2001.0301.0003 | 예산품 | P1-03376 | PC SET (에스피아이) | IV6000S-B12-화상 | EA | 95000 | 2 | 1 |  | 2 | 최초 | [26 empty] | 7400000 | 14800000
2001.0301.0004 | 예산품 | P1-02103 | PC SET (에스피아이) | IE510S-GVO-혼색 | EA | 293000 | 2 | 1 |  | 2 | 최초 | [26 empty] | 4890000 | 9780000
2001.0301.0005 | 예산품 | P1-03377 | PC SET (에스피아이) | IE520S-B12-원장(원격) | EA | 293000 | 2 | 1 |  | 2 | 최초 | [26 empty] | 3280000 | 6560000
2001.0301.0006 | 예산품 | P1-00227 | Frame Grabber | PCIe-1427 | EA | 930 | 2 | 1 |  | 2 | 최초 | [26 empty] | 1590000 | 6360000
2001.0301.0007 | 예산품 | P1-00230 | Frame Grabber (CXP) | RAD EV 1G 4C6 | EA | 5430 | 2 | 1 |  | 2 | 최초 | [26 empty] | 2150000 | 4300000
2001.0301.0009 | 예산품 | P1-01351 | MS OFFICE | MS OFFICE 2016 MULTI | EA |  | 7 | 1 |  | 7 | 최초 | [26 empty] | 290000 | 2610000
2001.0301.0010 | 예산품 | P1-01349 | V3 VER 9.0 | V3 internet security 9.0 한글,영문 | EA |  | 7 | 1 |  | 7 | 최초 | [26 empty] | 39000 | 351000
Note on D362: 한지영: visionox v3 ovli 기준
Note on D363: 한지영: visionox v3 ovli 기준
Note on D365: 한지영: 유트랙스 기준

## 알파_검사기 (특성+화질+색이상+시야각)
마케팅 | 실 BOM레벨 | [37 empty] | 합계 | 1681767870 | [13 empty] | 비고 사항
[39 empty] | BOM | 1658767870
[39 empty] | 기타변동비 | 23000000
사전 BOM레벨 | 실 BOM레벨 | 조달구분 | 품번 | 품명 | 규격 | 구매단위 | Revision | 기본소요량 | 제작대수 | 여유수량 | 총소요량 | 등록구분 | 입고요청일 | 출고요청일 | 수령자 | 수령처 | Maker | 재질 | VenPartNo | 조립순번 | 도면순번 | BOM원천번호 | Number | 비고 | 장비대수 | 손실구분 | 가로 | 세로 | 높이 | 중량 | 부피 | 길이단위 | 넓이단위 | 무게단위 | 부피단위 | 프로젝트예산과목 | 통화 | 환율 | 단가 | 금액 | 구매거래처 | 도면차수 | 도면번호 | 도면첨부파일명 | 파일삭제 | 등록일 | 등록자 | 등록부서 | 수정일 | 수정자 | 구매의뢰 수량 | 단가 | 금액
101 |  | BOM조회 | P0-ST-A001 | Stage |  | EA | A |  |  |  | 0 | 최초 | [27 empty] | 0
101.0001 |  | BOM 조회 | P0-01-B033 | Main Stage Module | [6 empty] | 0 | 최초 | [27 empty] | 0
101.0001.0001 |  | 예산품 |  | Granite | Gantry 및 구조물 | EA |  | 1 | 1 |  | 1 | 최초 | [11 empty] | 예상가 | [14 empty] | 60000000 | 60000000
101.0001.0002 |  | 예산품 |  | Stage X0, Y1, θ - Sample Plte |  | EA |  | 1 | 1 |  | 1 | 최초 | [11 empty] | 예상가 | [14 empty] | 30000000 | 30000000
101.0001.0003 |  | 예산품 |  | Stage X1~X4/ Y2~12 / Z1~12 - 광학계 |  | EA |  | 1 | 1 |  | 1 | 최초 | [11 empty] | 예상가 | [14 empty] | 40000000 | 40000000
101.0001.0004 |  | 예산품 |  | Stage X5 ~ X10 - Probe |  | EA |  | 1 | 1 |  | 1 | 최초 | [11 empty] | 예상가 | [14 empty] | 25000000 | 25000000
101.0001.0005 |  | 예산품 |  | Stage X13~14, Z13~Z14 - Auto Change |  | EA |  | 1 | 1 |  | 1 | 최초 | [11 empty] | 예상가 | [14 empty] | 20000000 | 20000000
101.0001.0006 |  | 예산품 |  | Isolator | Passive Type | EA |  | 8 | 1 |  | 8 | 최초 | [11 empty] | 예상가 | [14 empty] | 4000000 | 32000000
101.0001.0007 |  | 예산품 |  | 전장 | 모션 컨트롤러 및 고어 케이블 | EA |  | 1 | 1 |  | 1 | 최초 | [11 empty] | 예상가 | [14 empty] | 80000000 | 80000000
102 |  | BOM조회 | P0-PG-A002 | Profile & Glove Box | [6 empty] | 0 | 최초 | [27 empty] | 0
102.0002 |  | BOM 조회 | P0-01-B054 | Profile & Glove Box Accessory | [6 empty] | 0 | 최초 | [27 empty] | 0
102.0002.0001 |  | 예산품 |  | Profile Module | Shutter 적용 / 일반 차폐 마감 적용 | EA |  | 1 | 1 |  | 1 | 최초 | [11 empty] | 예상가 | [14 empty] | 35000000 | 35000000
102.0002.0002 |  | 예산품 | P1-00473 | EFU | EFU321BL(1167*1167*186H) (Filter: ULPA) | EA |  | 10 | 1 |  | 10 | 최초 | [26 empty] | 650000 | 6500000
102.0002.0003 |  | 예산품 | P1-00474 | EFU | EFU325BL(1500*1000*186H) (Filter: ULPA) | EA |  | 8 | 0 |  | 0 | 최초 | [26 empty] | 800000 | 0
102.0002.0004 |  | 예산품 | P1-00480 | FFU Controller | LV32-BLDC | EA |  | 2 | 1 |  | 2 | 최초 | [26 empty] | 1000000 | 2000000
102.0002.0005 |  | 예산품 | P1-00098 | DOOR SENSOR | D4SL-N2NFA-D(6접점) | EA |  | 8 | 1 |  | 8 | 최초 | [26 empty] | 96000 | 768000
102.0002.0006 |  | 예산품 | P1-00146 | DOOR SLIDE KEY | D4SL-NSK10-LK-K | EA |  | 8 | 1 |  | 8 | 최초 | [26 empty] | 34100 | 272800
102.0002.0007 |  | 예산품 | P1-01374 | CCTV Camera | HDB2124NIR적외선카메라(아답터포함) | EA |  | 4 | 1 |  | 4 | 최초 | [26 empty] | 145000 | 580000
102.0002.0008 |  | 예산품 | P1-01383 | CCTV Recorder | QHR-F4000EAB(4TB) | EA |  | 1 | 1 |  | 1 | 최초 | [26 empty] | 550000 | 550000
102.0002.0009 |  | 예산품 | P1-01401 | Cable | CCTV 연장케이블 20m | EA |  | 4 | 1 |  | 4 | 최초 | [26 empty] | 25000 | 100000
103 |  | BOM조회 | P0-VD-A003 | Vision Optic | [6 empty] | 0 | 최초 | [27 empty] | 0
103.0001 |  | BOM조회 | P0-01-B051 | 화질 검사 Module | [6 empty] | 0 | 최초 | [27 empty] | 0
103.0001.0001 |  | 예산품 | P1-00880 | CCD Camera | VN-29MC-M5 | EA | 6 | 2 | 1 |  | 2 | 최초 | [11 empty] | 10% 절감 | [14 empty] | 28500000 | 57000000
103.0001.0004 |  | 예산품 | P1-00995 | Lens | #Blue Mag.L float Lens 0.064x~0.52x | EA |  | 2 | 1 |  | 2 | 최초 | [26 empty] | 5500000 | 11000000
103.0001.0003 |  | 예산품 | P1-01003 | 29M Auto zoom module | 29M Type | EA | 2 | 2 | 1 |  | 2 | 최초 | [26 empty] | 6240000 | 12480000
103.0001.0002 |  | 예산품 | P101-MP2701-038 | 3축 Manual Stage | SS-TY3-Z5-RE-210x165x88T | EA | 2 | 2 | 1 |  | 2 | 최초 | [26 empty] | 800000 | 1600000
103.0001.0006 |  | 예산품 | P201-140120-VDP | P201-140120-VDP_Block-1 | AL6061 | EA |  | 2 | 1 |  | 2 | 최초 | [26 empty] | 102000 | 204000
103.0001.0007 |  | 예산품 | P201-140121-VDP | P201-140121-VDP_Block-2 | AL6061 | EA |  | 4 | 1 |  | 4 | 최초 | [26 empty] | 87000 | 348000
103.0001.0008 |  | 예산품 | P201-140122-VDP | P201-140122-VDP_Block-3 | AL6061 | EA |  | 2 | 1 |  | 2 | 최초 | [26 empty] | 106000 | 212000
103.0001.0009 |  | 예산품 | P201-140123-VDP | P201-140123-VDP_Block-4 | AL6061 | EA |  | 4 | 1 |  | 4 | 최초 | [26 empty] | 112000 | 448000
103.0001.0010 |  | 예산품 | P201-140124-VDP | P201-140124-VDP_PS1500 Plate | AL6061 | EA |  | 2 | 1 |  | 2 | 최초 | [26 empty] | 120000 | 240000
103.0001.0011 |  | 예산품 | P201-140125-VDP | P201-140125-VDP_151M Plate | AL6061 | EA |  | 2 | 1 |  | 2 | 최초 | [26 empty] | 102000 | 204000
103.0001.0012 |  | 예산품 | P201-140126-VDP | P201-140126-VDP_Pin5-12 | SUS304 / 연마봉 | EA |  | 48 | 1 |  | 48 | 최초 | [26 empty] | 2500 | 120000
103.0002 |  | BOM조회 | P0-01-B055 | 특성 검사 Module | [6 empty] | 0 | 최초 | [27 empty] | 0
103.0002.0001 |  | 예산품 |  | 특성 검사 Module 고정형 | GS1174(0,15,30,45,60도 4ch) | EA |  | 2 | 1 |  | 2 | 최초 | [11 empty] | 10% 절감 | [14 empty] | 45000000 | 90000000 | [14 empty] | 미정- 견적없음
103.0002.0002 |  | 예산품 |  | 특성 검사 Module 가변형 | GS1174(가변 2ch) | EA |  | 2 | 0 |  | 0 | 최초 | [11 empty] | 10% 절감 | [15 empty] | 0 | [14 empty] | 가변 모션 시 적용
103.0002.0003 |  | 예산품 |  | 특성 검사 가변 Module | 가변 모션 적용 | EA |  | 2 | 0 |  | 0 | 최초 | [11 empty] | 10% 절감 | [14 empty] | 2500000 | 0 | [14 empty] | 가변 모션 시 적용
103.0002.0004 |  | 예산품 |  | 가공품 | AL6061 | EA |  | 2 | 1 |  | 2 | 최초 | [11 empty] | 10% 절감 | [14 empty] | 300000 | 600000
103.0003 |  | BOM조회 | P0-01-B022 | Align Optic Module | [6 empty] | 0 | 최초 | [27 empty] | 0
103.0003.0001 |  | 예산품 | P101-MP2701-003 | Manual Stage(2축) | S2-40R | EA |  | 2 | 1 |  | 2 | 최초 | [26 empty] | 190000 | 380000
103.0003.0002 |  | 예산품 | P101-OP0501-000 | CCD Camera | acA1300-30gc | EA |  | 2 | 1 |  | 2 | 최초 | [26 empty] | 530000 | 1060000
103.0003.0003 |  | 예산품 | P101-OP0712-010 | Telecentric Lens | TCL1.0X-113D-ST | EA |  | 2 | 1 |  | 2 | 최초 | [26 empty] | 380000 | 760000
103.0003.0004 |  | 예산품 | P101-OP0906-004 | 5W White LED | SPO-LED-5W-White | EA |  | 2 | 1 |  | 2 | 최초 | [26 empty] | 212000 | 424000
103.0003.0006 |  | 예산품 | P201-140130-VDP | P201-140130-VDP_Align Block-1 | AL6061 | EA |  | 2 | 1 |  | 2 | 최초 | [26 empty] | 25000 | 50000
103.0003.0007 |  | 예산품 | P201-140131-VDP | P201-140131-VDP_Align Block-2 | AL6061 | EA |  | 2 | 1 |  | 2 | 최초 | [26 empty] | 56000 | 112000
103.0003.0008 |  | 예산품 | P201-140132-VDP | P201-140132-VDP_Align Block-3 | AL6061 | EA |  | 2 | 1 |  | 2 | 최초 | [26 empty] | 63000 | 126000
103.0003.0009 |  | 예산품 | P201-140133-VDP | P201-140133-VDP_Align Block-4 | AL6061 | EA |  | 2 | 1 |  | 2 | 최초 | [26 empty] | 33000 | 66000
103.0004 |  | BOM조회 | P0-01-B020 | Review Camera Module | [6 empty] | 0 | 최초 | [27 empty] | 0
103.0004.0001 |  | 예산품 | P1-00749 | Manual Stage(2축) | S2-4016R | EA |  | 2 | 1 |  | 2 | 최초 | [26 empty] | 190000 | 380000
103.0004.0002 |  | 예산품 | P1-00870 | CCD Camera | acA1300-30gc | EA |  | 2 | 1 |  | 2 | 최초 | [26 empty] | 530000 | 1060000
103.0004.0003 |  | 예산품 | P1-01955 | Telecentric Lens | TCL8.0x-110D-HR | EA |  | 2 | 1 |  | 2 | 최초 | [26 empty] | 600000 | 1200000
103.0004.0004 |  | 예산품 | P1-01023 | 5W White LED | SPO-LED-5W-White | EA |  | 2 | 1 |  | 2 | 최초 | [26 empty] | 212000 | 424000
103.0004.0006 |  | 예산품 | P201-140140-VDP | P201-140140-VDP_Review Block-1 | AL6061 | EA |  | 2 | 1 |  | 2 | 최초 | [26 empty] | 54000 | 108000
103.0004.0007 |  | 예산품 | P201-140141-VDP | P201-140141-VDP_Review Block-2 | AL6061 | EA |  | 2 | 1 |  | 2 | 최초 | [26 empty] | 58000 | 116000
103.0004.0008 |  | 예산품 | P201-140142-VDP | P201-140142-VDP_Review Block-3 | AL6061 | EA |  | 2 | 1 |  | 2 | 최초 | [26 empty] | 50000 | 100000
103.0004.0009 |  | 예산품 | P201-140143-VDP | P201-140143-VDP_Review Block-4 | AL6061 | EA |  | 2 | 1 |  | 2 | 최초 | [26 empty] | 35000 | 70000
103.0004.0010 |  | 예산품 | P1-00743 | Manual Stage | S1-4016L | EA |  | 1 | 1 |  | 1 | 최초 | [26 empty] | 190000 | 190000
103.0004.0012 |  | 예산품 | P201-140150-VDP | P201-140150-VDP_VCR Block-1 | AL6061 | EA |  | 1 | 1 |  | 1 | 최초 | [26 empty] | 48500 | 48500
103.0004.0013 |  | 예산품 | P201-140152-VDP | P201-140152-VDP_VCR Block-3 | AL6061 | EA |  | 1 | 1 |  | 1 | 최초 | [26 empty] | 53000 | 53000
103.0004.0014 |  | 예산품 | P201-140153-VDP | P201-140153-VDP_VCR Block-4 | AL6061 | EA |  | 1 | 1 |  | 1 | 최초 | [26 empty] | 82000 | 82000
103.0005 |  | BOM조회 | P0-01-B047 | 색이상 검사 Module | AL6061 | [5 empty] | 0 | 최초 | [27 empty] | 0
103.0005.0001 |  | 예산품 | P1-00773 | Motorized Stage | AR-1500-3A-KM-R | EA |  |  | 0 |  | 0 | 최초 | [26 empty] | 1750000 | 0
103.0005.0002 |  | 예산품 | P1-00758 | 3축 Manual Stage | SS-TY3-Z5-RE-210x165x88T | EA |  |  | 0 |  | 0 | 최초 | [26 empty] | 1400000 | 0
103.0005.0004 |  | 예산품 | P1-00887 | 면계측기 Module (ANI社) | LUKAS-M606S | EA |  | 2 | 1 |  | 2 | 최초 | [11 empty] | 10% 절감 | [14 empty] | 35900000 | 71800000
103.0005.0007 |  | 예산품 | P201-140210-VDP | P201-140210-VDP_Block-1 | AL6061 | EA |  | 4 | 1 |  | 4 | 최초 | [26 empty] | 148000 | 592000
103.0005.0008 |  | 예산품 | P201-140211-VDP | P201-140211-VDP_Block-2 | AL6061 | EA |  | 4 | 1 |  | 4 | 최초 | [26 empty] | 102000 | 408000
103.0005.0009 |  | 예산품 | P201-140212-VDP | P201-140212-VDP_Block-3 | AL6061 | EA |  | 4 | 1 |  | 4 | 최초 | [26 empty] | 70000 | 280000
103.0005.0010 |  | 예산품 | P201-140213-VDP | P201-140213-VDP_Block-4 | AL6061 | EA |  | 4 | 1 |  | 4 | 최초 | [26 empty] | 18000 | 72000
103.0005.0011 |  | 예산품 | P201-140214-VDP | P201-140214-VDP_Urethane | Urethane | EA |  | 4 | 1 |  | 4 | 최초 | [26 empty] | 13000 | 52000
103.0005.0012 |  | 예산품 | P201-140215-VDP | P201-140215-VDP_Pin5-12 | SUS304 / 연마봉 | EA |  | 8 | 1 |  | 8 | 최초 | [26 empty] | 2000 | 16000
103.0005.0013 |  | 예산품 | P201-140216-VDP | P201-140216-VDP_Pin5-14 | SUS304 / 연마봉 | EA |  | 8 | 1 |  | 8 | 최초 | [26 empty] | 2000 | 16000
103.0005.0014 |  | 예산품 | P201-140217-VDP | P201-140217-VDP_Pin5-16 | SUS304 / 연마봉 | EA |  | 8 | 1 |  | 8 | 최초 | [26 empty] | 3000 | 24000
103.0005.0015 |  | 예산품 | P201-140218-VDP | P201-140218-VDP_Block-4 | AL6061 | EA |  | 4 | 1 |  | 4 | 최초 | [26 empty] | 11100 | 44400
103.0005.0016 |  | 예산품 | P201-140219-VDP | P201-140219-VDP_Urethane | Urethane | EA |  | 4 | 1 |  | 4 | 최초 | [26 empty] | 7000 | 28000
103.0006 |  | BOM조회 | P0-01-B051 | 시야각 검사 Module | [6 empty] | 0 | 최초 | [27 empty] | 0
103.0006.0001 |  | 예산품 |  | 시야각 광학계 |  | EA | 6 | 2 | 1 |  | 2 | 최초 | [11 empty] | 10% 절감 | [14 empty] | 13000000 | 26000000
103.0006.0002 |  | 예산품 |  | 가공품 | AL6061 | EA |  | 2 | 1 |  | 2 | 최초 | [26 empty] | 1000000 | 2000000
103.0006.0003 |  | 예산품 | P201-140003-VDP | P201-140003-VDP_Tilt Block-1 | AL6061 | EA |  | 4 | 1 |  | 4 | 최초 | [26 empty] | 13200 | 52800
103.0007 |  | BOM조회 | P0-01-B047 | 이물 검사 Module | [6 empty] | 0 | 최초 | [27 empty] | 0
103.0007.0001 |  | 예산품 |  | Cell 이물검사용 LED Lamp | SLW-570-298-CL-Dual, (주)플러스텍 | EA |  | 2 | 1 |  | 2 | 최초 | [26 empty] | 3000000 | 6000000
103.0007.0002 |  | 예산품 |  | Cell 이물검사용 LED Controller | LED Controller | EA |  | 2 | 1 |  | 2 | 최초 | [26 empty] | 1000000 | 2000000
104 |  | BOM 조회 | P0-SP-A004 | Sample Plate | [6 empty] | 0 | 최초 | [27 empty] | 0
104.0001 |  | BOM조회 | Sample Plate Module | Sample Plate Module | [6 empty] | 0 | 최초 | [27 empty] | 0
104.0001.0001 |  | 예산품 | P1-00129 | Short Sensor(Omron) | E3Z-D61 | EA |  | 2 | 1 |  | 2 | 최초 | [26 empty] | 29400 | 58800
104.0001.0002 |  | 예산품 | P1-01259 | Metal PCB BAR Light | CVT-BL-MT 40/40-RGBW | EA |  | 1 | 1 |  | 1 | 최초 | [26 empty] | 1800000 | 1800000
104.0001.0004 |  | 예산품 | P201-140210-SPP | P201-140210-SPP_SP | AL6061 | EA |  | 1 | 1 |  | 1 | 최초 | [26 empty] | 9582000 | 9582000
104.0001.0005 |  | 예산품 | P201-140211-SPP | P201-140211-SPP_Sup Block-A | AL6061 | EA |  | 12 | 1 |  | 12 | 최초 | [26 empty] | 136000 | 1632000
104.0001.0006 |  | 예산품 | P201-140212-SPP | P201-140212-SPP_Sup Block-B | AL6061 | EA |  | 4 | 1 |  | 4 | 최초 | [26 empty] | 136000 | 544000
104.0001.0007 |  | 예산품 | P201-140213-SPP | P201-140213-SPP_Align Bolt | S45C | EA |  | 32 | 1 |  | 32 | 최초 | [26 empty] | 13000 | 416000
104.0001.0008 |  | 예산품 | P201-140214-SPP | P201-140214-SPP_Align Fix Bolt | S45C | EA |  | 32 | 1 |  | 32 | 최초 | [26 empty] | 8000 | 256000
104.0001.0009 |  | 예산품 | P201-140130-SPA | P201-140130-SPA_Standard Light | 조립도 | EA |  | 1 | 1 |  | 1 | 최초 | [26 empty] | 60000 | 60000
104.0001.0010 |  | 예산품 | P201-140130-SPP | P201-140130-SPP_Block | AL6061 | EA |  | 1 | 1 |  | 1 | 최초 | [26 empty] | 41500 | 41500
104.0001.0011 |  | 예산품 | P201-140131-SPP | P201-140131-SPP_Block | AL6061 | EA |  | 1 | 1 |  | 1 | 최초 | [26 empty] | 41500 | 41500
104.0001.0012 |  | 예산품 | P201-140132-SPP | P201-140132-SPP_Block | AL6061 | EA |  | 1 | 1 |  | 1 | 최초 | [26 empty] | 37500 | 37500
104.0001.0013 |  | 예산품 | P1-03123 | LED 광원 인증 비용 | 19TIKAOLMP004_LED 광원 인증 | EA |  | 1 | 1 |  | 1 | 최초 | [26 empty] | 2000000 | 2000000
104.0002 |  | BOM조회 | P0-01-B035 | Fixture Module | [6 empty] | 0 | 최초 | [27 empty] | 0
104.0002.0001 |  | 예산품 | P1-00736 | X-Stage | X-40LTI | EA |  | 8 | 1 |  | 8 | 최초 | [26 empty] | 86000 | 688000
104.0002.0002 |  | 예산품 | P1-01483 | Cylinder | 11-MXP10-20-M9B | EA |  | 8 | 1 |  | 8 | 최초 | [26 empty] | 184160 | 1473280
104.0002.0003 |  | 예산품 | P1-01462 | Fixture Cylinder | CDQMB12-10-M9B(UP/DOWN) | EA |  | 8 | 1 |  | 8 | 최초 | [26 empty] | 89440 | 715520
104.0002.0005 |  | 예산품 | P201-140220-SPP | P201-140220-SPP_Block | AL6061 | EA |  | 8 | 1 |  | 8 | 최초 | [26 empty] | 17100 | 136800
104.0002.0006 |  | 예산품 | P201-140221-SPP | P201-140221-SPP_Plate | AL6061 | EA |  | 8 | 1 |  | 8 | 최초 | [26 empty] | 14000 | 112000
104.0002.0007 |  | 예산품 | P201-140222-SPP | P201-140222-SPP_2F Plate | AL6061 | EA |  | 8 | 1 |  | 8 | 최초 | [26 empty] | 13800 | 110400
104.0002.0008 |  | 예산품 | P201-140223-SPP | P201-140223-SPP_3F Plate | AL6061 | EA |  | 8 | 1 |  | 8 | 최초 | [26 empty] | 15000 | 120000
104.0002.0009 |  | 예산품 | P201-140224-SPP | P201-140224-SPP_Bearing Plate | AL6061 | EA |  | 8 | 1 |  | 8 | 최초 | [26 empty] | 13000 | 104000
104.0002.0010 |  | 예산품 | P201-140225-SPP | P201-140225-SPP_Shaft | AL6061 | EA |  | 8 | 1 |  | 8 | 최초 | [26 empty] | 10000 | 80000
104.0002.0011 |  | 예산품 | P201-140226-SPP | P201-140226-SPP_Bearing | CNT Bearing | EA |  | 8 | 1 |  | 8 | 최초 | [26 empty] | 27000 | 216000
104.0002.0012 |  | 예산품 | P201-140227-SPP | P201-140227-SPP_Rib | AL6061 | EA |  | 8 | 1 |  | 8 | 최초 | [26 empty] | 13500 | 108000
105 |  | BOM조회 | P0-LP-A005 | Lift Pin | [6 empty] | 0 | 최초 | [27 empty] | 0
105.0001 |  | BOM조회 | P0-01-B036 | Lift Pin Module |  | EA |  | 1 | 1 |  | 1 | 최초 | [27 empty] | 0
105.0001.0001 |  | 예산품 | P1-00440 | DD MOTOR | ND400-65-FS(ABS) (절대위치보정) | EA |  | 1 | 1 |  | 1 | 최초 | [26 empty] | 5183000 | 5183000
105.0001.0002 |  | 예산품 | P1-00116 | SENSOR | EE-SX674 | EA |  | 6 | 1 |  | 6 | 최초 | [26 empty] | 4900 | 29400
105.0001.0003 |  | 예산품 | P1-00119 | SENSOR | PM-L25 | EA |  | 4 | 1 |  | 4 | 최초 | [26 empty] | 8700 | 34800
105.0001.0004 |  | 예산품 | P1-02300 | POWER BASE (N184) | EPB03F-B100ST-S60-480Lx500W-90H(조립&설치포함) | EA |  | 1 | 1 |  | 1 | 최초 | [26 empty] | 2655000 | 2655000
105.0001.0005 |  | 예산품 | P1-00626 | LM Guide (R Guide) | HCR15A6LLE+60/400R4TF | EA |  | 1 | 1 |  | 1 | 최초 | [26 empty] | 4300000 | 4300000
105.0001.0006 |  | 예산품 | P1-00150 | Fiber Sensor | FU-6F(5m) | EA |  | 2 | 1 |  | 2 | 최초 | [26 empty] | 86000 | 172000
105.0001.0007 |  | 예산품 | P1-00151 | Fiber Amplifier | FS-N11N | EA |  | 2 | 1 |  | 2 | 최초 | [26 empty] | 200000 | 400000
105.0001.0009 |  | 예산품 | P201-140101-LPP | P201-140101-LPP_Sensor BKT-1 | AL6061 | EA |  | 1 | 1 |  | 1 | 최초 | [26 empty] | 24500 | 24500
105.0001.0010 |  | 예산품 | P201-140102-LPP | P201-140102-LPP_Sensor BKT-2 | AL6061 | EA |  | 1 | 1 |  | 1 | 최초 | [26 empty] | 31500 | 31500
105.0001.0011 |  | 예산품 | P201-140103-LPP | P201-140103-LPP_PB Sensor ADP | AL6061 | EA |  | 4 | 1 |  | 4 | 최초 | [26 empty] | 64000 | 256000
105.0001.0012 |  | 예산품 | P201-140104-LPP | P201-140104-LPP_PB Sensor Dog | AL6061 | EA |  | 1 | 1 |  | 1 | 최초 | [26 empty] | 19500 | 19500
105.0001.0015 |  | 예산품 | P201-140111-LPP | P201-140111-LPP_Block | AL6061 | EA |  | 4 | 1 |  | 4 | 최초 | [26 empty] | 28000 | 112000
105.0001.0016 |  | 예산품 | P201-140112-LPP | P201-140112-LPP_Block-2 | AL6061 | EA |  | 4 | 1 |  | 4 | 최초 | [26 empty] | 26000 | 104000
105.0001.0017 |  | 예산품 | P201-140113-LPP | P201-140113-LPP_Block-3 | AL6061 | EA |  | 4 | 1 |  | 4 | 최초 | [26 empty] | 32000 | 128000
105.0001.0018 |  | 예산품 | P201-140114-LPP | P201-140114-LPP_Block-4 | AL6061 | EA |  | 4 | 1 |  | 4 | 최초 | [26 empty] | 49500 | 198000
105.0001.0019 |  | 예산품 | P201-140115-LPP | P201-140115-LPP_Block-5 | AL6061 | EA |  | 1 | 1 |  | 1 | 최초 | [26 empty] | 78000 | 78000
105.0001.0020 |  | 예산품 | P201-140116-LPP | P201-140116-LPP_Dog-1 | SUS304 | EA |  | 1 | 1 |  | 1 | 최초 | [26 empty] | 18000 | 18000
105.0001.0021 |  | 예산품 | P201-140117-LPP | P201-140117-LPP_Dog-2 | SUS304 | EA |  | 4 | 1 |  | 4 | 최초 | [26 empty] | 18000 | 72000
105.0001.0022 |  | 예산품 | P201-140118-LPP | P201-140118-LPP_Damper | Urethane | EA |  | 25 | 1 |  | 25 | 최초 | [26 empty] | 16500 | 412500
105.0001.0024 |  | 예산품 | P201-140120-LPP | P201-140120-LPP_Block | AL6061 | EA |  | 12 | 1 |  | 12 | 최초 | [26 empty] | 48500 | 582000
105.0001.0025 |  | 예산품 | P201-140121-LPP | P201-140121-LPP_Block-2 | AL6061 | EA |  | 18 | 1 |  | 18 | 최초 | [26 empty] | 32000 | 576000
105.0001.0026 |  | 예산품 | P201-140122-LPP | P201-140122-LPP_Urethane | Urethane | EA |  | 12 | 1 |  | 12 | 최초 | [26 empty] | 20000 | 240000
105.0001.0028 |  | 예산품 | P201-140130-LPP | P201-140130-LPP_Profile | AL Profile | EA |  | 1 | 1 |  | 1 | 최초 | [26 empty] | 170000 | 170000
105.0001.0029 |  | 예산품 | P201-140131-LPP | P201-140131-LPP_Top Damper | Urethane | EA |  | 1 | 1 |  | 1 | 최초 | [26 empty] | 19500 | 19500
105.0001.0030 |  | 예산품 | P201-140132-LPP | P201-140132-LPP_ADP | AL6061 | EA |  | 1 | 1 |  | 1 | 최초 | [26 empty] | 7700 | 7700
105.0001.0031 |  | 예산품 | P201-140133-LPP | P201-140133-LPP_Shaft | AL6061 | EA |  | 25 | 1 |  | 25 | 최초 | [26 empty] | 17800 | 445000 | [13 empty] | 접지 저항 사양 적용(아크릴 -> 알루미늄), 수량 오기입 금액 증가(1EA->25EA)
105.0001.0032 |  | 예산품 | P201-140134-LPP | P201-140134-LPP_Pin-H | CNT | EA |  | 10 | 1 |  | 10 | 최초 | [26 empty] | 20000 | 200000 | [13 empty] | 수량 오기입 금액 증가(1EA->10EA)
105.0001.0033 |  | 예산품 | P201-140135-LPP | P201-140135-LPP_Pin-L | CNT | EA |  | 15 | 1 |  | 15 | 최초 | [26 empty] | 20000 | 300000 | [13 empty] | 수량 오기입 금액 증가(2EA->15EA)
105.0001.0035 |  | 예산품 | P201-140140-VDP | P201-140140-LPP_ADP | AL6061 | EA |  | 2 | 1 |  | 2 | 최초 | [26 empty] | 11500 | 23000
105.0001.0036 |  | 예산품 | P201-140141-VDP | P201-140141-LPP_Shaft | AL6061 | EA |  | 2 | 1 |  | 2 | 최초 | [26 empty] | 62000 | 124000
105.0001.0037 |  | 예산품 | P201-140142-VDP | P201-140142-LPP_Cap | AL6061 | EA |  | 2 | 1 |  | 2 | 최초 | [26 empty] | 39500 | 79000
105.0001.0038 |  | 예산품 | P201-140143-VDP | P201-140143-LPP_Amp Plate | AL6061 | EA |  | 2 | 1 |  | 2 | 최초 | [26 empty] | 32000 | 64000
105.0003 |  | BOM조회 | P0-01-B077 | ESD Sensor Module |  | EA |  | 1 | 1 |  | 1 | 최초 | [26 empty] | 0 | 0
105.0003.0001 |  | 예산품 | P1-00194 | 표면전위계 | PA10041-S(45D) | EA |  | 1 | 1 |  | 1 | 최초 | [26 empty] | 4250000 | 4250000
105.0003.0002 |  | 예산품 | P1-00193 | 데이터 케이블 | 10041-6P | EA |  | 1 | 1 |  | 1 | 최초 | [26 empty] | 45000 | 45000
105.0003.0003 |  | 예산품 | P1-00192 | 데이터 중계기 | SDAS-4AD | EA |  | 1 | 1 |  | 1 | 최초 | [26 empty] | 960000 | 960000
105.0003.0004 |  | 예산품 | W1000061 | 가공품 |  | EA |  | 1 | 1 |  | 1 | 최초 | [26 empty] | 1000000 | 1000000
105.0004 |  | BOM조회 | P0-01-B067 | Ionizer Module |  | EA |  | 1 | 1 |  | 1 | 최초 | [26 empty] | 0 | 0
105.0004.0001 |  | 예산품 | P1-00206 | IONIZER | SJ-M020(2.0m)/SJ-M200 | EA |  | 1 | 1 |  | 1 | 최초 | [26 empty] | 1000000 | 1000000
105.0004.0002 |  | 예산품 |  | Bar Ionizer | SJ-E036H (Cable 및 Bracket 포함) | EA |  | 1 | 1 |  | 1 | 최초 | [26 empty] | 2800000 | 2800000
105.0004.0003 |  | 예산품 |  | Bar Ionizer | SJ-E084H (Cable 및 Bracket 포함) | EA |  | 1 | 1 |  | 1 | 최초 | [26 empty] | 3300000 | 3300000
105.0004.0004 |  | 예산품 | W1000061 | 가공품 |  | EA |  | 1 | 1 |  | 1 | 최초 | [26 empty] | 2000000 | 2000000
106 |  | BOM 조회 | P0-PN-A006 | Pneumatic |  | EA |  | 1 | 1 |  | 1 | 최초 | [27 empty] | 0
106.0001 |  | BOM 조회 | P0-01-B015 | Pneumatic Module |  | EA |  | 1 | 1 |  | 1 | 최초 | [27 empty] | 0
106.0001.0001 |  | 예산품 | P201-140200-PNA | N184(Pneumatic Module) |  | EA |  | 1 | 1 |  | 1 | 최초 | [26 empty] | 8650000 | 8650000
107 |  | BOM조회 | P0-PR-A007 | Probe & AutoChange |  | EA |  | 1 | 1 |  | 1 | 최초 | [26 empty] | 0 | 0
107.0001 |  | BOM조회 | P0-01-B042 | Probe Module |  | EA |  | 1 | 1 |  | 1 | 최초 | [26 empty] | 0 | 0
107.0001.0001 |  | 예산품 |  | Probe Module | 제작 | EA |  | 5 | 1 |  | 5 | 최초 | [26 empty] | 6000000 | 30000000 | [13 empty] | 예상가
107.0002 |  | BOM조회 | P0-01-B057 | ZIF Connector Guide Module |  | EA |  | 1 | 1 |  | 1 | 최초 | [26 empty] | 0 | 0
107.0002.0001 |  | 예산품 |  | ZIF Connector Guide Module | 제작 | EA |  | 5 | 1 |  | 5 | 최초 | [26 empty] | 2000000 | 10000000 | [13 empty] | 예상가
107.0003 |  | BOM조회 | P0-01-B044 | Auto Change Module |  | EA |  | 1 | 1 |  | 1 | 최초 | [26 empty] | 0 | 0
107.0003.0001 |  | 예산품 | P1-00789 | Auto Change Module | 제작 | EA |  | 1 | 1 |  | 1 | 최초 | [26 empty] | 3000000 | 3000000 | [13 empty] | 예상가
108 |  | BOM조회 | P0-PA-A008 | SACC |  | EA |  | 1 | 1 |  | 1 | 최초 | [26 empty] | 0 | 0
108.0001 |  | BOM조회 | P0-01-B045 | SACC Module |  | EA |  | 1 | 1 |  | 1 | 최초 | [26 empty] | 0 | 0
108.0001.0001 |  | 구매품 | P1-02606 | SACC | 19TIKAOLMP004_PACC 외주 Turn-Key | EA |  | 1 | 1 |  | 1 | 최초 | [26 empty] | 180000000 | 180000000 | [13 empty] | 예상가
109 |  | BOM 조회 | P0-ET-A011 | Etc. |  | EA |  | 1 | 1 |  | 1 | 최초 | [26 empty] | 0 | 0
109.0001 |  | BOM 조회 | P0-01-B096 | ETC Module |  | EA |  | 1 | 1 |  | 1 | 최초 | [26 empty] | 0 | 0
109.0001.0001 |  | 예산품 | W1000061 | 기타 비용 |  | EA |  | 1 | 1 |  | 1 | 최초 | [26 empty] | 5000000 | 5000000
109.0001.0002 |  | 예산품 | P1-02382 | PC Rack | 무한천마 TSP OV-LI PC Rack(Any Arm 포함) | EA |  | 1 | 1 |  | 1 | 최초 | [26 empty] | 11000000 | 11000000
109.0001.0003 |  | 예산품 | P1-01284 | Monitor | [삼성] LED 24" WIDE LS24E45KFSA/KR | EA |  | 5 | 1 |  | 5 | 최초 | [26 empty] | 240000 | 1200000
109.0001.0004 |  | 예산품 |  | 투입 대차 | Glass Manual Loading | EA |  | 1 | 0 |  | 0 | 최초 | [26 empty] | 5000000 | 0
109.0002 |  | BOM 조회 | P0-01-B059 | 공구 Box Module |  | EA |  |  | 1 |  | 0 | 최초 | [26 empty] | 0 | 0
109.0002.0001 |  | 예산품 | P1-01694 | 클린룸 의자 | [납품용]CMC-9581 (제전레자,제전바퀴/팔걸이X) | EA |  | 2 | 1 |  | 2 | 최초 | [26 empty] | 129000 | 258000
109.0002.0002 |  | 예산품 | P1-01680 | 공구박스 小 | [납품용]J-303(305*170*140) | EA |  | 1 | 1 |  | 1 | 최초 | [26 empty] | 5000 | 5000
109.0002.0003 |  | 예산품 | P1-01681 | 미니 니퍼+롱로우즈 | [납품용]MRN-100 | EA |  | 1 | 1 |  | 1 | 최초 | [26 empty] | 21000 | 21000
109.0002.0004 |  | 예산품 | P1-01682 | 시계드라이버 | [납품용]RUBICON NO.1600 | EA |  | 1 | 1 |  | 1 | 최초 | [26 empty] | 6800 | 6800
109.0002.0005 |  | 예산품 | P1-01683 | 양용드라이버(대) | [납품용]6*150(TWO WAY) | EA |  | 1 | 1 |  | 1 | 최초 | [26 empty] | 3600 | 3600
109.0002.0006 |  | 예산품 | P1-01684 | 양용드라이버(중) | [납품용]4*150(TWO WAY) | EA |  | 1 | 1 |  | 1 | 최초 | [26 empty] | 2800 | 2800
109.0002.0007 |  | 예산품 | P1-01685 | 육각렌치(mm) | [납품용]SBL-1000(WISE 9P) | EA |  | 1 | 1 |  | 1 | 최초 | [26 empty] | 47000 | 47000
109.0002.0008 |  | 예산품 | P1-01686 | 정밀드라이버 | [납품용](-) 99003-150 | EA |  | 1 | 1 |  | 1 | 최초 | [26 empty] | 3700 | 3700
109.0002.0009 |  | 예산품 | P1-01687 | 정밀드라이버 | [납품용](+) 9900 P.O-150 | EA |  | 1 | 1 |  | 1 | 최초 | [26 empty] | 3700 | 3700
109.0002.0010 |  | 예산품 | P1-01688 | 주먹드라이버 | [납품용]6*38 | EA |  | 1 | 1 |  | 1 | 최초 | [26 empty] | 2500 | 2500
109.0002.0011 |  | 예산품 | P1-01689 | 테스터기 | [납품용]Hioki 3244 | EA |  | 1 | 1 |  | 1 | 최초 | [26 empty] | 39000 | 39000
109.0002.0012 |  | 예산품 | P1-01966 | 다목적가위 | [납품용][화신]P-300 | EA |  | 1 | 1 |  | 1 | 최초 | [26 empty] | 4100 | 4100
109.0002.0013 |  | 예산품 | P1-03247 | 몽키 | [납품용]몽키 18" | EA |  | 1 | 1 |  | 1 | 최초 | [26 empty] | 23500 | 23500
109.0002.0014 |  | 예산품 | P1-03248 | 몽키 | [납품용]몽키 10" | EA |  | 1 | 1 |  | 1 | 최초 | [26 empty] | 12400 | 12400
109.0002.0015 |  | 예산품 | P1-01968 | 철자 | [납품용][신와]300mm | EA |  | 1 | 1 |  | 1 | 최초 | [26 empty] | 6000 | 6000
109.0002.0016 |  | 예산품 | P1-01691 | [납품용]스마토열쇠 | NL410 | EA |  | 1 | 1 |  | 1 | 최초 | [26 empty] | 2300 | 2300
109.0002.0017 |  | 예산품 | P1-03250 | [납품용]줄자@7.5*25(맥그립양면) | 줄자@7.5*25(맥그립양면) | EA |  | 1 | 1 |  | 1 | 최초 | [26 empty] | 12000 | 12000
109.0002.0018 |  | 예산품 | P1-01693 | 우마사다리 | [납품용][서울금속]500*1200*1200 | EA |  | 1 | 1 |  | 1 | 최초 | [26 empty] | 125000 | 125000
109.0002.0019 |  | 예산품 | P1-02974 | 무게추 | [납품용]무게추 600g | EA |  | 2 | 1 |  | 2 | 최초 | [26 empty] | 20000 | 40000
201 |  | BOM조회 | P0-01-B079 | Electricity Part |  | EA |  | 1 | 1 |  | 1 | 최초 | [26 empty] | 0 | 0
201.0001 |  | BOM조회 | P0-01-B080 | PLC |  | EA |  | 1 | 1 |  | 1 | 최초 | [26 empty] | 0 | 0
201.0001.0001 |  | 예산품 | P1-01453 | CC-LINK Repeater Module | AJ65SBT-RPT | EA |  | 4 | 1 |  | 4 | 최초 | [26 empty] | 92600 | 370400
201.0001.0002 |  | 예산품 | P1-01440 | AD MODULE CONNECTOR(SIGNAL) | A6CON-P214(AWG24) | EA |  | 20 | 1 |  | 20 | 최초 | [26 empty] | 930 | 18600
201.0001.0003 |  | 예산품 | P1-01441 | AD MODULE CONNECTOR(COMM.) | A6CON-L5P | EA |  | 6 | 1 |  | 6 | 최초 | [26 empty] | 5430 | 32580
201.0001.0004 |  | 예산품 | P1-01442 | AD MODULE CONNECTOR(POWER) | A6CON-PW5P | EA |  | 3 | 1 |  | 3 | 최초 | [26 empty] | 5430 | 16290
201.0001.0005 |  | 예산품 | P1-01456 | MELSECNET/G OPTICAL CABLE | Net/G 광케이블 30m | EA |  | 4 | 1 |  | 4 | 최초 | [26 empty] | 112000 | 448000 | [13 empty] | CC-LINK IE 수량 맞춰 추가 (외부용)
201.0001.0006 |  | 예산품 | P1-01449 | CC-LINK I/O UNIT | AJ65SBTB1-32D1 | EA |  | 12 | 1 |  | 12 | 최초 | [26 empty] | 172900 | 2074800
201.0001.0007 |  | 예산품 | P1-01450 | CC-LINK I/O UNIT | AJ65SBTB1-32T1 | EA |  | 7 | 1 |  | 7 | 최초 | [26 empty] | 172900 | 1210300
201.0001.0008 |  | 예산품 | P1-01451 | CC-LINK I/O UNIT | AJ65SBTB2N-16R | EA |  | 1 | 1 |  | 1 | 최초 | [26 empty] | 177600 | 177600
201.0001.0009 |  | 예산품 | P1-01438 | PLC AD UNIT(CC-LINK TYPE) | AJ65VBTCU-68ADVN | EA |  | 2 | 1 |  | 2 | 최초 | [26 empty] | 293000 | 586000
201.0001.0010 |  | 예산품 | P1-00308 | MELSECNET/G OPTICAL CABLE | Net/G 광케이블 5m(QG-2P-5M-B) | EA |  | 2 | 1 |  | 2 | 최초 | [26 empty] | 28500 | 57000 | [13 empty] | CC-LINK IE 수량 맞춰 추가 (내부용)
|  | 예산품 | P1-01446 | PLC I/O CABLE | C40HF-20PB-1 | EA |  | 0 | 1 |  | 0 | 최초 | [26 empty] | 17000 | 0 | [13 empty] | 설계 변경으로 제거
|  | 예산품 | P1-01445 | I/O TERMINAL BOARD | TG7-1H40CA-O | EA |  | 0 | 1 |  | 0 | 최초 | [26 empty] | 18000 | 0 | [13 empty] | 설계 변경으로 제거
|  | 예산품 | P1-01454 | PLC 232 MODULE(CC-LINK TYPE) | AJ65BT-R2N | EA |  | 0 | 1 |  | 0 | 최초 | [26 empty] | 292600 | 0 | [13 empty] | CHAMBER 설비 아님으로 제거
|  | 예산품 | P1-01439 | PLC AD UNIT(CC-LINK TYPE) | AJ65VBTCU-68ADIN | EA |  | 0 | 1 |  | 0 | 최초 | [26 empty] | 293000 | 0 | [13 empty] | CHAMBER 설비 아님으로 제거
201.0002 |  | BOM조회 | P0-01-B081 | MOTION |  | 1 |  | 1 | 1 |  | 1 | 최초 | [27 empty] | 0
201.0002.0001 |  | 예산품 | P1-00001 | ACS Motion Controller (PDMnt) | PDMnt-4-08-08-00-00-1 | EA |  | 5 | 1 |  | 5 | 최초 | [26 empty] | 540000 | 2700000 | [13 empty] | CHAMBER 설비 아님으로 1EA 제거
201.0002.0002 |  | 예산품 | P1-00069 | DD SERVO DRIVER | NCR-HA2222A-A-100 | EA |  | 1 | 1 |  | 1 | 최초 | [26 empty] | 2011000 | 2011000
201.0002.0003 |  | 예산품 | P1-00448 | ABS CONNECTOR KIT | NIKKIDENSO (PIN&CONNECTOR HOUSING 포함) | EA |  | 1 | 1 |  | 1 | 최초 | [26 empty] | 45000 | 45000
201.0002.0004 |  | 예산품 | P1-00242 | DD Motor Connector | NCR-XBDVA | EA |  | 1 | 1 |  | 1 | 최초 | [26 empty] | 45000 | 45000
201.0002.0005 |  | 예산품 | P1-00027 | SSCNET3 BUS Cable | MR-J3BUS05M (0.5M) | EA |  | 4 | 1 |  | 4 | 최초 | [26 empty] | 20000 | 80000
201.0002.0006 |  | 예산품 | P1-00012 | EtherCat 케이블 | SP+ECAT-CA-50CM-00 | EA |  | 7 | 1 |  | 7 | 최초 | [26 empty] | 20000 | 140000
201.0002.0007 |  | 예산품 | P1-00013 | EtherCat 케이블 | SP+ECAT-CA-1M-00 | EA |  | 2 | 1 |  | 2 | 최초 | [26 empty] | 25000 | 50000
201.0002.0008 |  | 예산품 | P1-00014 | EtherCat 케이블 | SP+ECAT-CA-2M-00 | EA |  | 2 | 1 |  | 2 | 최초 | [26 empty] | 30000 | 60000
201.0002.0009 |  | 예산품 | P1-00015 | EtherCat 케이블 | SP+ECAT-CA-3M-00 | EA |  | 1 | 1 |  | 1 | 최초 | [26 empty] | 35000 | 35000
201.0002.0010 |  | 예산품 | P1-00016 | EtherCat 케이블 | SP+ECAT-CA-5M-00 | EA |  | 1 | 1 |  | 1 | 최초 | [26 empty] | 39000 | 39000
201.0002.0011 |  | 예산품 | P1-00017 | EtherCat 케이블 | SP+ECAT-CA-10M-00 | EA |  | 1 | 1 |  | 1 | 최초 | [26 empty] | 50000 | 50000
|  | 예산품 | P1-00288 | 회생저항 | AHR 50W-50Ω(50-50-J) | EA |  | 0 | 1 |  | 0 | 최초 | [26 empty] | 8000 | 0 | [13 empty] | 도급파트로 제거
|  | 예산품 | P1-02416 | 회생저항 | MCRA-200W-40Ω-J-1000mm | EA |  | 0 | 1 |  | 0 | 최초 | [26 empty] | 8700 | 0 | [13 empty] | 도급파트로 제거
201.0003 |  | BOM조회 | P0-02-B091 | PC |  | 1 |  | 1 | 1 |  | 1 | 최초 | [26 empty] | 0 | 0
201.0003.0001 |  | 예산품 | P1-01905 | PCI Serial Card Cable | CABLE, 1m Male DB-62 to 8x Male DB-9 Cable (162x) | EA |  | 1 | 1 |  | 1 | 최초 | [26 empty] | 30000 | 30000
201.0003.0002 |  | 예산품 | P1-01425 | HDMI to DVI Cable 5m | CABLEMATE HDMI TO DVI Ver1.4 5M(골드) | EA |  | 2 | 1 |  | 2 | 최초 | [26 empty] | 25000 | 50000 | [13 empty] | Cable 변경
201.0003.0003 |  | 예산품 | P1-01423 | HDMI 케이블 | TG삼보 TGS HDMIVer2.0 프리미엄 골드 5M | EA |  | 15 | 1 |  | 15 | 최초 | [26 empty] | 24000 | 360000
201.0003.0004 |  | 예산품 | P1-03134 | USB Cable | USB A->B 0.3M | EA |  | 11 | 1 |  | 11 | 최초 | [26 empty] | 1500 | 16500
201.0003.0005 |  | 예산품 | P1-01398 | USB 리피터 | CBL-302-5M(아답터포함) | EA |  | 13 | 1 |  | 13 | 최초 | [26 empty] | 41800 | 543400
|  | 예산품 | P1-01363 | KVM 통합케이블 | 2L-7D05U | EA |  | 0 | 1 |  | 0 | 최초 | [26 empty] | 49000 | 0 | [13 empty] | KVM 케이블 변경으로 제거
|  | 예산품 | P1-01428 | HDMI 리피터 | COMS HDMI 리피터 PV185(RJ45/70m) | EA |  | 0 | 1 |  | 0 | 최초 | [26 empty] | 155000 | 0 | [13 empty] | 불필요 파트로 제거
|  | 예산품 | P1-02092 | RGB Cable | RGB Cable (5m) | EA |  | 0 | 1 |  | 0 | 최초 | [26 empty] | 5000 | 0 | [13 empty] | NOISE 발생 이력 있어 제거
|  | 예산품 | P1-01392 | LAN Cable | CAT.6 FTP 5m | EA |  | 0 | 1 |  | 0 | 최초 | [26 empty] | 6000 | 0
|  | 예산품 | P1-00426 | 젠더 | HDMI(M) - DVI(F) | EA |  | 0 | 1 |  | 0 | 최초 | [26 empty] | 8000 | 0
201.0004 |  | BOM조회 | P0-02-B092 | VISION |  | 1 |  | 1 | 1 |  | 1 | 최초 | [26 empty] | 0 | 0
201.0004.0001 |  | 예산품 | P1-00284 | Viewworks Camera Repeater | V-Link Base | EA |  | 8 | 1 |  | 8 | 최초 | [26 empty] | 360000 | 2880000
201.0004.0002 |  | 예산품 | P1-00923 | LED Controller | CVT-Emini K-4Ch-12V | EA |  | 1 | 1 |  | 1 | 최초 | [26 empty] | 300000 | 300000
201.0004.0003 |  | 예산품 | P1-00053 | LED Controller | SPO-LED-8CD | EA |  | 1 | 1 |  | 1 | 최초 | [26 empty] | 600000 | 600000
201.0004.0004 |  | 예산품 | P1-02079 | FLANGE (CXP I/F) | BNC(75옴) 4CH -NW50 | EA |  | 2 | 1 |  | 2 | 최초 | [26 empty] | 100000 | 200000
201.0004.0005 |  | 예산품 | P1-02100 | CXP Cable | CXP-6-HF-BTD-5M-RG6 | EA |  | 8 | 1 |  | 8 | 최초 | [11 empty] | 길이 확인 후 변경 | [14 empty] | 58000 | 464000
201.0004.0006 |  | 예산품 | P1-02101 | CXP Cable | CXP-6-HF-BTD-8M-RG6 | EA |  | 8 | 1 |  | 8 | 최초 | [11 empty] | 길이 확인 후 변경 | [14 empty] | 88000 | 704000
201.0004.0007 |  | 예산품 | P1-03473 | CXP Cable | CXP-6-HF-BTD-10M-RG6 | EA |  | 8 | 1 |  | 8 | 최초 | [11 empty] | 길이 확인 후 변경 | [14 empty] | 100000 | 800000
201.0004.0008 |  | 예산품 | P1-00898 | CL Cable | CL26-085-HF-MTM-500-LP | EA |  | 2 | 1 |  | 2 | 최초 | [26 empty] | 103000 | 206000 | [13 empty] | CXP CCD 사용으로 수량 변경
201.0004.0009 |  | 예산품 | P1-00900 | CL Cable | CL26-085-HF-MTM-800-LP | EA |  | 2 | 1 |  | 2 | 최초 | [26 empty] | 140000 | 280000 | [13 empty] | CXP CCD 사용으로 수량 변경
201.0004.0010 |  | 예산품 | P1-00287 | CXP repeater | CoaXPress Range extender over Coax | EA |  | 2 | 1 |  | 2 | 최초 | [11 empty] | Kaya Instruments 社 | [14 empty] | 1800000 | 3600000 | [13 empty] | 리피터없이 다이렉트 연결, 예비용으로 2EA Spare 적용 (구매 진행X)
|  | 예산품 | P1-02831 | CL Cable (진공커넥터 사용) | NW40-CL-1PORT 6M (1-5) | EA |  | 0 | 1 |  | 0 | 최초 | [26 empty] | 882000 | 0 | [13 empty] | CHAMBER설비 아님으로 제거
|  | 예산품 | P1-00284 | Viewworks Camera Repeater | V-Link Base | EA |  | 0 | 1 |  | 0 | 최초 | [26 empty] | 360000 | 0 | [13 empty] | 파트 중복으로 제거
201.0005 |  | BOM조회 | P0-02-B093 | FENCE |  | 1 |  | 1 | 1 |  | 1 | 최초 | [26 empty] | 0 | 0
201.0005.0001 |  | 예산품 | P1-00108 | 비상정지 스위치 Module (EMO) | A22B-24-O(2NO4NC) | EA |  | 5 | 1 |  | 5 | 최초 | [26 empty] | 31000 | 155000
201.0005.0002 |  | 예산품 | P1-00099 | 비상정지 스위치 명판 (EMO) | A22Z-3466-2 | EA |  | 5 | 1 |  | 5 | 최초 | [26 empty] | 2000 | 10000
201.0005.0003 |  | 예산품 | P1-00111 | 비상정지 스위치 가이드링 | A22Z-EG10 | EA |  | 5 | 1 |  | 5 | 최초 | [26 empty] | 11000 | 55000
201.0005.0004 |  | 예산품 | P1-02704 | EAO 원형스위치 | 704.032.6 (BLUE/복귀형/조광형)SET | EA |  | 3 | 1 |  | 3 | 최초 | [26 empty] | 41400 | 124200
201.0005.0005 |  | 예산품 | P1-02701 | EAO 원형스위치 | 704.032.7 (CLEAR/복귀형/조광형)SET | EA |  | 2 | 1 |  | 2 | 최초 | [26 empty] | 41400 | 82800
201.0005.0006 |  | 예산품 | P1-02702 | EAO 원형스위치 | 704.032.0 (BLACK/복귀형/조광형)SET | EA |  | 2 | 1 |  | 2 | 최초 | [26 empty] | 41400 | 82800
201.0005.0007 |  | 예산품 | P1-02705 | EAO 원형스위치 | 704.012.7 (CLEAR/복귀형/비조광형)SET | EA |  | 1 | 1 |  | 1 | 최초 | [26 empty] | 28000 | 28000
201.0005.0008 |  | 예산품 | P1-02706 | EAO 원형스위치 | 704.062.7 (CLEAR/유지형/조광형)SET | EA |  | 1 | 1 |  | 1 | 최초 | [26 empty] | 42100 | 42100
201.0005.0009 |  | 예산품 | P1-00112 | 모드 변환 키 스위치 | A22LK-2RLA-22-K01-SJ | EA |  | 1 | 1 |  | 1 | 최초 | [26 empty] | 145500 | 145500
201.0005.0010 |  | 예산품 | P1-00088 | 인터페이스커버(콘센트) | KDU-200-L | EA |  | 1 | 1 |  | 1 | 최초 | [26 empty] | 24700 | 24700
201.0005.0011 |  | 예산품 | P1-00223 | BUZZER | KSP-42S | EA |  | 1 | 1 |  | 1 | 최초 | [26 empty] | 22500 | 22500
201.0005.0012 |  | 예산품 | P1-03440 | SIGNAL TOWER | LR6-402LJBW-RYGB | EA |  | 3 | 1 |  | 3 | 최초 | [26 empty] | 79300 | 237900 | [13 empty] | EQ 2EA, PC RACK 1EA으로 수량 1EA 추가
201.0005.0013 |  | 예산품 | P1-02820 | ENABLE GRIP SWITCH(SAFECT) | GSP-22LC | EA |  | 1 | 1 |  | 1 | 최초 | [26 empty] | 150000 | 150000
201.0005.0014 |  | 예산품 | P1-02882 | ENABLE GRIP SWITCH CABLE | GSP-JD10M (양방향10M) | EA |  | 1 | 1 |  | 1 | 최초 | [26 empty] | 152000 | 152000
201.0005.0015 |  | 예산품 | P1-02825 | ENABLE GRIP SWITCH BRACKET | GSP-BK2 | EA |  | 1 | 1 |  | 1 | 최초 | [26 empty] | 10000 | 10000
201.0005.0016 |  | 예산품 | P1-00181 | Area Sensor Cable (AUTONICS) | CID4-10T_10m | EA | 1 | 1 | 1 |  | 1 | 최초 | [26 empty] | 10000 | 10000
201.0005.0017 |  | 예산품 | P1-00183 | Area Sensor Cable (AUTONICS) | CID4-10R_10m | EA | 1 | 1 | 1 |  | 1 | 최초 | [26 empty] | 10000 | 10000
201.0005.0018 |  | 예산품 | P1-00124 | Area Sensor | BW20-08 | EA |  | 1 | 1 |  | 1 | 최초 | [26 empty] | 120000 | 120000
201.0006 |  | BOM조회 | P0-01-B082 | 전장외주 |  | 1 |  | 1 | 1 |  | 1 | 최초 | [26 empty] | 0 | 0
201.0006.0001 |  | 예산품 |  | ELECTRICAL OUTSOURCING |  | EA |  | 1 | 1 |  | 1 | 최초 | [26 empty] | 33000000 | 33000000 | [13 empty] | 예상가
201.0006.0002 |  | 예산품 |  | 전장 Part 도급 비용 |  | EA |  | 1 | 1 |  | 1 | 최초 | [26 empty] | 14200000 | 14200000 | [13 empty] | 예상가
201.0007 |  | BOM조회 | P0-01-B083 | GORE CABLE | GORE CABLE | 1 |  | 1 | 1 |  | 1 | 최초 | [26 empty] | 0 | 0
201.0007.0001 |  | 예산품 |  | Trackless Cable |  | EA | 1 | 1 | 1 |  | 1 | 최초 | [26 empty] | 20000000 | 20000000 | [13 empty] | 예상가
201.0008 |  | BOM조회 | P0-01-B084 | PG&PROBE CARD | PG&PROBE CARD | 1 |  | 1 | 1 |  | 1 | 최초 | [26 empty] | 0 | 0
201.0006.0001 |  | 예산품 |  | Pattern Gererator (검사 + LCR) | EEC-P721V3 (화상검사 신호기 + LCR) | EA |  | 5 | 1 |  | 5 | 최초 | [26 empty] | 7000000 | 35000000 | [13 empty] | 30Cell 기준 | 9cell 기준
201.0006.0001 |  | 예산품 |  | Pattern Gererator (Aging) | EEC-P721V3 (AGING) | EA |  | 4 | 1 |  | 4 | 최초 | [26 empty] | 7000000 | 28000000 | [13 empty] | 30Cell 기준 | 9cell 기준
201.0006.0002 |  | 예산품 |  | Poge Tower |  | EA |  | 5 | 1 |  | 5 | 최초 | [26 empty] | 17500000 | 87500000
201.0006.0003 |  | 예산품 |  | Probe Card (검사 + LCR) | 모델 2개 대응 적용 | EA |  | 1 | 2 |  | 2 | 최초 | [26 empty] | 29500000 | 59000000 | [13 empty] | H6G 기준 적용 | 15ch 기준 2모델 적용
201.0006.0003 |  | 예산품 |  | Probe Card (Aging) | 모델 2개 대응 적용 | EA |  | 4 | 2 |  | 8 | 최초 | [26 empty] | 20000000 | 160000000 | [13 empty] | H6G 기준 적용 | 15ch 기준 2모델 적용
201.0006.0004 |  | 예산품 |  | 신호기 케이블 |  | EA |  | 63 | 1 |  | 63 | 최초 | [26 empty] | 600000 | 37800000 | [13 empty] | 6M 기준 적용함 | 9cell 기준
201.0006.0004 |  | 예산품 |  | HP JH329A(8PORT) |  | EA |  | 4 | 1 |  | 4 | 최초 | [26 empty] | 80000 | 320000 | [13 empty] | 6M 기준 적용함
201.0006.0004 |  | 예산품 |  | Lan Cable 10m |  | EA |  | 9 | 3 |  | 27 | 최초 | [26 empty] | 12000 | 324000 | [13 empty] | 6M 기준 적용함
201.0006.0005 |  | 예산품 |  | PG 전장 BOX |  | EA |  | 2 | 1 |  | 2 | 최초 | [26 empty] | 1500000 | 3000000
201.0006.0006 |  | 예산품 |  | LCR 메터 | Nidec사 R-735 | EA |  | 2 | 1 |  | 2 | 최초 | [26 empty] | 60000000 | 120000000 | [14 empty] | 9cell 기준
201.0009 |  | BOM조회 | P0-01-B085 | ETC |  | 1 |  | 1 | 1 |  | 1 | 최초 | [26 empty] | 0 | 0
201.0009.0001 |  | 예산품 | P1-01906 | UPS | APC SRT5KXLI+SRTRK2 | EA |  | 1 | 1 |  | 1 | 최초 | [26 empty] | 3280000 | 3280000
201.0009.0002 |  | 예산품 | P1-03637 | CCTV Cable (진공커넥터 사용) | NW40-COAX-2PORT (9-7,9-7) | EA |  | 0 | 1 |  | 0 | 최초 | [26 empty] | 560000 | 0
201.0009.0003 |  | 예산품 | P1-03638 | CCTV Cable (진공커넥터 사용) | NW40-COAX-2PORT (10-7,7.5-7) | EA |  | 0 | 1 |  | 0 | 최초 | [26 empty] | 560000 | 0
201.0009.0004 |  | 예산품 | P1-00200 | Ferrite Core | FR-BLF | EA |  | 7 | 1 |  | 7 | 최초 | [26 empty] | 104000 | 728000
301 |  | BOM조회 | P0-01-B095 | SW개발
301.0001 |  | BOM조회 | P0-01-B087 | PC (SW) |  | EA |  | 1 | 1 |  | 1 | 최초 | [26 empty] | 0
301.0001.0001 |  | 예산품 | 신규예정 | PC SET (에스피아이) | IL4100-G3 MAIN PC | EA |  | 1 | 1 |  | 1 | 최초 | [26 empty] | 2650000 | 2650000 | [13 empty] | SSD, HDD포함가격 | i7-10700, RAID(iR2022)
301.0001.0002 |  | 예산품 | 신규예정 | PC SET (에스피아이) | IL4100-G3 CIM PC | EA | 1222300 | 1 | 1 |  | 1 | 최초 | [26 empty] | 2650000 | 2650000 | [13 empty] | SSD, HDD포함가격, X-COM포함 | i7-10700, RAID(iR2022)
301.0001.0003 |  | 예산품 | 신규예정 | PC SET (에스피아이) | IL4100-G3 특성 PC | EA | 1222300 | 2 | 1 |  | 2 | 최초 | [26 empty] | 2650000 | 5300000
301.0001.0004 |  | 예산품 | 신규예정 | PC SET (에스피아이) | IH5000-G2 (AVI-29M)) 화질 PC | EA | 95000 | 2 | 1 |  | 2 | 최초 | [26 empty] | 11600000 | 23200000 | [14 empty] | HDD 16TB, Memory 32Gb*6
301.0001.0005 |  | 예산품 | 신규예정 | PC SET (에스피아이) | IV5300-GX (AVI-M606s) 면계측 검사 PC | EA | 95000 | 2 | 1 |  | 2 | 최초 | [26 empty] | 5100000 | 10200000 | [14 empty] | HDD 16TB, Memory 16Gb*4
301.0001.0006 |  | 예산품 | 신규예정 | PC SET (에스피아이) | IL4100-G3 PG / 특성 PC | EA | 293000 | 1 | 1 |  | 1 | 최초 | [26 empty] | 2650000 | 2650000 | [14 empty] | i7-10700, RAID(iR2022)
301.0001.0004 |  | 예산품 | 신규예정 | PC SET (에스피아이) | IH5000-G2 (AVI-12M) 시야각 PC | EA | 95000 | 2 | 1 |  | 2 | 최초 | [26 empty] | 11600000 | 23200000 | [14 empty] | HDD 16TB, Memory 32Gb*6
301.0001.0005 |  | 예산품 | 신규예정 | PC SET (에스피아이) | IL4100-G3 LCR / TSP PC | EA | 95000 | 1 | 1 |  | 1 | 최초 | [26 empty] | 2650000 | 2650000 | [14 empty] | i7-10700, RAID(iR2022) | PC 견적수정
301.0001.0007 |  | 예산품 | 신규예정 | MIL LICENCE 10.0 | MIL LICENCE 10.0 | EA | 293000 | 4 | 1 |  | 4 | 최초 | [11 empty] | 화질이미지서버 | [14 empty] | 3800000 | 15200000
301.0001.0008 |  | 예산품 | P1-04614 | POE Lan Card | PCIE-1672 (2PORT) | EA | 293000 | 5 | 1 |  | 5 | 정상구매 | [11 empty] | 화질검사용 | [14 empty] | 220000 | 1100000 | [14 empty] | 운영PC(1),색이상(2),시야각(2) | 사용PC 변경으로 개수 변경
301.0001.0009 |  | 예산품 | P1-01355 | HUB | SFC400G MRSTP,MSTP지원 HUB,8Port | EA |  | 3 | 1 |  | 3 | 정상구매 | [26 empty] | 190000 | 570000 | [15 empty] | SDC 지정
301.0001.0010 |  | 예산품 | P1-01339 | PCI-1622 | 8-port RS-232/422/485 UPCI COMM. CARD | EA |  | 1 | 1 |  | 1 | 정상구매 | [26 empty] | 390000 | 390000 | [14 empty] | CIM PC(1) | 개수 2->1로 변경
301.0001.0011 |  | 예산품 | 신규예정 | MS OFFICE | MS OfficeStd 2019 라이센스 | EA |  | 12 | 1 |  | 12 | 최초 | [11 empty] | 색이상(6) + Main(1) | [14 empty] | 440000 | 5280000
301.0001.0012 |  | 예산품 | 신규예정 | V3 VER 9.0 | V3 internet security 9.0 한글,영문 | EA |  | 12 | 1 |  | 12 | 최초 | [11 empty] | PC당 | [14 empty] | 39000 | 468000
301.0001.0013 |  | 예산품 | P1-01457 | CC-LINK IE(PC TYPE) | Q80BD-J71GP21S-SX (PCI) | EA |  | 1 | 1 |  | 1 | 정상구매 | [26 empty] | 1026000 | 1026000 | [15 empty] | CC-LINK 모델 변경
301.0001.0014 |  | 예산품 | P1-11339 | LAN Card | INTEL NIC 10,100,1000M PCIe | EA |  | 5 | 1 |  | 5 | 정상구매 | [11 empty] | CIM PC용 | [14 empty] | 40000 | 200000 | [14 empty] | 운영PC(1), CIM PC(2), PG PC(2) | 운영 PC / CIM PC 추가
301.0001.0015 |  | 예산품 | P1-01367 | KVM 스위치 | US224 | EA |  | 3 | 1 |  | 3 | 정상구매 | [26 empty] | 22000 | 66000 | [15 empty] | 품번추가
301.0001.0016 |  | 예산품 | P1-01368 | KVM | CS1794(4Port) | EA |  | 4 | 1 |  | 4 | 정상구매 | [26 empty] | 270000 | 1080000 | [15 empty] | KVM 8Port에서 4Port로 변경
301.0001.0017 |  | 예산품 | 신규예정 | Frame Grabber solius full frame | SOLIUS EV_CL_F (화질) | EA |  | 2 | 1 |  | 2 | 최초 | [26 empty] | 760000 | 1520000
301.0001.0018 |  | 예산품 | P1-01974 | PCI-1620 | 8-port RS-232 PCI COMM. CARD w | EA |  | 2 | 1 |  | 2 | 정상구매 | [26 empty] | 145000 | 290000 | [14 empty] | PG PC(2) | RS-232 연결개수 변경으로 추가함
301.0001.0019 |  | 예산품 | P1-01350 | SECS Driver (Maker: LINKGENESIS) | XComPro | EA |  | 1 | 1 |  | 1 | 정상구매 | [26 empty] | 1000000 | 1000000 | [14 empty] | CIM PC(1) | 추가함
301.0001.0020 |  | 예산품 | P1-01338 | OPT8H | CABLE, 1m Male DB-62 to 8x Male DB-9 Cable | EA |  | 3 | 1 |  | 3 | 정상구매 | [26 empty] | 30000 | 90000 | [14 empty] | CIM PC(1),PG PC(2) | 케이블 미포함되어 추가함
301.0001.0021 |  | 예산품 | 신규예정 | MOXA Serial Device Servers | MOXA NPort 5610-16 | EA |  | 1 | 1 |  | 1 | 최초 | [26 empty] | 1080000 | 1080000 | [14 empty] | TSP 보드 연결(1) | MOXA 구매 추가
301.0001.0022 |  | 예산품 | P1-03403 | MOXA Serial Device Servers | MOXA NPort5610-8-DT | EA |  | 2 | 1 |  | 2 | 정상구매 | [26 empty] | 642000 | 1284000 | [14 empty] | PG 좌우연결(2) | MOXA 구매 추가
301.0002 |  | BOM조회 | P0-01-B088 | PLC (자동화개발) |  | EA |  | 1 | 1 |  | 1 | 최초 | [26 empty] | 0
301.0002.0001 |  | 예산품 | P1-01432 | QnU CPU | Q06UDV CPU | EA |  | 1 | 1 |  | 1 | 최초 | [26 empty] | 1222300 | 1222300
301.0002.0002 |  | 예산품 | P1-01435 | PLC BASE | Q38B | EA |  | 1 | 1 |  | 1 | 최초 | [26 empty] | 162000 | 162000
301.0002.0003 |  | 예산품 | P1-01436 | PLC POWER | Q61P-A2 | EA |  | 1 | 1 |  | 1 | 최초 | [26 empty] | 95000 | 95000
301.0002.0004 |  | 예산품 | P1-01448 | CC-LINK(PLC TYPE) | QJ61BT11N | EA |  | 1 | 1 |  | 1 | 최초 | [26 empty] | 167000 | 782000
301.0002.0005 |  | 예산품 | P1-01458 | CC-LINK IE(PLC TYPE) | QJ71GP21-SX | EA |  | 3 | 1 |  | 3 | 최초 | [26 empty] | 642900 | 167000
301.0002.0006 |  | 예산품 | P1-01459 | TOUCH SCREEN | GT2512-STBA | EA |  | 2 | 1 |  | 2 | 최초 | [26 empty] | 1332000 | 1332000
301.0002.0007 |  | 예산품 | P1-01444 | PLC POSITIONING MODULE | QD77MS4 | EA |  | 1 | 1 |  | 1 | 최초 | [26 empty] | 588600 | 1332000
401 |  | BOM조회 | P0-SE-A010 | 기타변동비
401.0001 |  | BOM조회 | P0-01-B060 | 포장 Module |  | EA | A | 1 | 1 | 0 | 1 | 최초 | [10 empty] | 0 |  | 0 |  | 0 | 0 | 0 | 0 | 0 | [5 empty] | KRW | 1 | 0 | 0
401.0001.0001 |  | 예산품 |  | 우든포장 | 포장 및 운송 (FOB 지정 장소) | EA |  | 1 | 1 |  | 0 | 최초 | [26 empty] | 15000000 | 0
401.0001.0002 |  | 예산품 |  | 지게차 사용비용 | 지게차 사용비 | EA |  | 1 | 1 |  | 1 | 최초 | [26 empty] | 5000000 | 5000000
401.0002 |  | BOM조회 | W1000070 | Setup Module |  | EA | A | 1 | 1 | 0 | 1 | 최초 | [10 empty] | 0 |  | 0 |  | 0 | 0 | 0 | 0 | 0 | [5 empty] | KRW | 1 | 0 | 0
401.0002.0001 |  | 예산품 | 신규 코트 생성 | 3차 배관작업 | 3차 배관 비용 | EA |  | 0 | 1 |  | 0 | 최초 | [26 empty] | 50000000 | 0
401.0002.0002 |  | 예산품 | 신규코드 생성 | Docking | Robot Chamber와 Docking | EA |  | 0 | 1 |  | 0 | 최초 | [26 empty] | 7000000 | 0
401.0002.0003 |  | 예산품 | 신규코드 생성 | 진입 발판 | Main Door 진입 발판 실측, 제작, 설치 | EA |  | 0 | 1 |  | 0 | 최초 | [26 empty] | 1500000 | 0
401.0002.0004 |  | 예산품 | 신규코드 생성 | Anchor Bracket 제작 및 설치 | 현장 실측, Steel + 분체 도장 | EA |  | 0 | 1 |  | 0 | 최초 | [26 empty] | 5000000 | 0
401.0002.0005 |  | 예산품 | 신규코드 생성 | 환경안전대응 |  | EA |  | 1 | 1 |  | 1 | 최초 | [26 empty] | 10000000 | 10000000
401.0002.0006 |  | 예산품 | 신규코드 생성 | S마크 인증 |  | EA |  | 1 | 1 |  | 1 | 최초 | [26 empty] | 8000000 | 8000000